## Artikelen
Artikelcode | Artikelomschrijving | Gebruiks-eenheid | Aantal Gebruiks-eenheden in verpakking | Minimum afname | Eenheid afname | Kortings groep | Ingangs datum | Bruto prijs | Prijs-eenheid | Verwijderings bijdrage
01.001.006 | Anker inslag M 6 DS100 | PCE | 100 | 1 | PCE | F1 | 2026-01-01 | 36.4 | PCE | 0
01.001.008 | Anker inslag M 8 DS100 | PCE | 100 | 1 | PCE | F1 | 2026-01-01 | 42.9 | PCE | 0
01.001.010 | Anker inslag M10 DS100 | PCE | 100 | 1 | PCE | F1 | 2026-01-01 | 70.45 | PCE | 0
01.005.008 | Messing spreidplug M 8x30 DS100 | PCE | 100 | 1 | PCE | F1 | 2026-06-01 | 44.47 | PCE | 0
01.011.008 | Anker plafond staal 8mm DS100 | PCE | 100 | 1 | PCE | F1 | 2026-06-01 | 18.06 | PCE | 0
01.011.418 | "WACO"Messingplug M6, oog 8mm DS100 | PCE | 100 | 1 | PCE | F1 | 2026-06-01 | 33.81 | PCE | 0
01.041.008 | Nylon plug S 8 DS100 | PCE | 100 | 1 | PCE | F1 | 2026-06-01 | 6.04 | PCE | 0
01.041.010 | Nylon plug S10 DS50 | PCE | 50 | 1 | PCE | F1 | 2026-06-01 | 5.2 | PCE | 0
01.071.030 | Slagspijker 6x30 Metaal plug DS100 | PCE | 100 | 1 | PCE | F1 | 2026-06-01 | 28.64 | PCE | 0
02.001.06035 | Bout 8,8 M 6x35 verzinkt DS200 | PCE | 200 | 1 | PCE | F1 | 2026-06-01 | 22.52 | PCE | 0
02.001.08025 | Bout 8,8 M 8x25 verzinkt DS200 | PCE | 200 | 1 | PCE | F1 | 2026-06-01 | 31.29 | PCE | 0
02.001.10025 | Bout 8,8 M10x25 verzinkt DS200 | PCE | 200 | 1 | PCE | F1 | 2026-06-01 | 45.94 | PCE | 0
02.005.006 | Moer verzinkt M 6 DS250 | PCE | 250 | 1 | PCE | F1 | 2026-06-01 | 10.03 | PCE | 0
02.005.008 | Moer verzinkt M 8 DS250 | PCE | 250 | 1 | PCE | F1 | 2026-06-01 | 11.24 | PCE | 0
02.005.010 | Moer verzinkt M 10 DS250 | PCE | 250 | 1 | PCE | F1 | 2026-06-01 | 24.73 | PCE | 0
02.007.06030 | Carrosseriering verz. M 6x30 DS100 | PCE | 100 | 1 | PCE | F1 | 2026-06-01 | 8.82 | PCE | 0
02.007.08030 | Carrosseriering verz. M 8x30 DS100 | PCE | 100 | 1 | PCE | F1 | 2026-06-01 | 8.82 | PCE | 0
02.007.10030 | Carrosseriering verz. M10x30 DS100 | PCE | 100 | 1 | PCE | F1 | 2026-06-01 | 8.82 | PCE | 0
02.011.06100 | Draadstang verzinkt M 6x1000 | MTR | 1 | 1 | PCE | F1 | 2026-06-01 | 1.63 | PCE | 0
02.011.08100 | Draadstang verzinkt M 8x1000 | MTR | 1 | 1 | PCE | F1 | 2026-06-01 | 2.26 | PCE | 0
02.011.10100 | Draadstang verzinkt M10x1000 | MTR | 1 | 1 | PCE | F1 | 2026-06-01 | 3.83 | PCE | 0
02.015.006 | Koppelmoer verzinkt M 6 DS100 | PCE | 100 | 1 | PCE | F1 | 2026-06-01 | 15.44 | PCE | 0
02.015.008 | Koppelmoer verzinkt M 8 DS100 | PCE | 100 | 1 | PCE | F1 | 2026-06-01 | 24.05 | PCE | 0
02.015.310 | Koppelmoer verzinkt M10 DS50 | PCE | 50 | 1 | PCE | F1 | 2026-06-01 | 28.82 | PCE | 0
02.050.42013 | Tekschroef z.kop 4,2x13 DS1000 | PCE | 1000 | 1 | PCE | F1 | 2026-06-01 | 29.93 | PCE | 0
02.050.48016 | Tekschroef z.kop 4,8x16 DS1000 | PCE | 1000 | 1 | PCE | F1 | 2026-06-01 | 44.31 | PCE | 0
02.050.55025 | Tekschroef z.kop 5,5x25 DS200 | PCE | 200 | 1 | PCE | F1 | 2026-06-01 | 31.61 | PCE | 0
02.051.42013 | Tekschroef sq.drive 4,2x13 DS1000 | PCE | 1000 | 1 | PCE | F1 | 2026-06-01 | 21.84 | PCE | 0
02.051.42016 | Tekschroef sq.drive 4,2x16 DS1000 | PCE | 1000 | 1 | PCE | F1 | 2026-06-01 | 26.15 | PCE | 0
02.100.08050 | Houtdraadbout verz. M 8x50 DS200 | PCE | 200 | 1 | PCE | F1 | 2026-06-01 | 21 | PCE | 0
02.100.08070 | Houtdraadbout verz. M 8x70 DS200 | PCE | 200 | 1 | PCE | F1 | 2026-06-01 | 29.14 | PCE | 0
02.110.08050 | Stokeinden verzinkt M 8x50 DS100 | PCE | 100 | 1 | PCE | F1 | 2026-06-01 | 19.61 | PCE | 0
02.110.08070 | Stokeinden verzinkt M 8x70 DS100 | PCE | 100 | 1 | PCE | F1 | 2026-06-01 | 24.92 | PCE | 0
02.201.00280 | Snelhanger 180x180 Max lengte=320 | PCE | 1 | 1 | PCE | F1 | 2026-06-01 | 1.16 | PCE | 0
02.201.00580 | Snelhanger 315x315 Max.lengte=580mm | PCE | 1 | 1 | PCE | F1 | 2026-06-01 | 1.26 | PCE | 0
02.201.00980 | Snelhanger 530x530 Max.lengte=1020 | PCE | 1 | 1 | PCE | F1 | 2026-06-01 | 1.52 | PCE | 0
02.300.006 | Balkklem M 6 | PCE | 1 | 1 | PCE | F1 | 2026-06-01 | 3.57 | PCE | 0
02.300.008 | Balkklem M 8 | PCE | 1 | 1 | PCE | F1 | 2026-06-01 | 3.57 | PCE | 0
02.300.010 | Balkklem M 10 | PCE | 1 | 1 | PCE | F1 | 2026-06-01 | 3.73 | PCE | 0
02.400.30015 | Montage rail 30x15 l=2000 | MTR | 2 | 1 | PCE | F1 | 2026-06-01 | 12.76 | PCE | 0
02.405.006 | Schuifmoer verzinkt M 6 DS100 | PCE | 100 | 1 | PCE | F1 | 2026-06-01 | 23.73 | PCE | 0
02.405.008 | Schuifmoer verzinkt M 8 DS100 | PCE | 100 | 1 | PCE | F1 | 2026-06-01 | 23.73 | PCE | 0
02.405.010 | Schuifmoer verzinkt M 10 DS100 | PCE | 100 | 1 | PCE | F1 | 2026-06-01 | 23.73 | PCE | 0
02.450.17065 | Gaatjesband 17mm 6,5mm rol 50 m | MTR | 50 | 1 | PCE | F1 | 2026-06-01 | 85.52 | PCE | 0
03.005.05050 | Tape Alu. 50mm 30mu 45m/rol | MTR | 45 | 1 | PCE | F1 | 2026-07-01 | 11.29 | PCE | 0
03.005.07550 | Tape Alu. 75mm 30mu 45m/rol | MTR | 45 | 1 | PCE | F1 | 2026-07-01 | 16.93 | PCE | 0
03.005.10050 | Tape Alu. 100mm 30mu 45m/rol | MTR | 45 | 1 | PCE | F1 | 2026-07-01 | 23 | PCE | 0
03.025.70050 | Tape Zelfvulk. PSB 50mm 15m/rol | MTR | 15 | 1 | PCE | F1 | 2026-07-01 | 21.28 | PCE | 0
03.025.70075 | Tape Zelfvulk. PSB 75mm 15m/rol | MTR | 15 | 1 | PCE | F1 | 2026-07-01 | 31.8 | PCE | 0
03.026.70050 | ASB Tape vulk. 50mm buiten 15m/rol | MTR | 15 | 1 | PCE | F1 | 2026-07-01 | 22.88 | PCE | 0
03.026.70075 | ASB Tape vulk. 75mm buiten 15m/rol | MTR | 15 | 1 | PCE | F1 | 2026-07-01 | 34.27 | PCE | 0
03.050.50010 | PVC tape grijs 50mm 10m/rol | MTR | 10 | 1 | PCE | F1 | 2026-07-01 | 2.74 | PCE | 0
03.051.05050 | Linnentape 50mm grijs 50m/rol | MTR | 50 | 1 | PCE | F1 | 2026-07-01 | 14.4 | PCE | 0
03.051.05075 | Linnentape 75mm grijs 50m/rol | MTR | 50 | 1 | PCE | F1 | 2026-07-01 | 24.93 | PCE | 0
03.100.02004 | PE band eenz.klevend 20x4 has. 100m | MTR | 100 | 1 | PCE | F1 | 2026-01-01 | 46.35 | PCE | 0
03.500.250 | Kit Butyleen grijs | PCE | 1 | 1 | PCE | F1 | 2026-06-01 | 5.82 | PCE | 0
03.500.251 | Kit Silikonen transparant | PCE | 1 | 1 | PCE | F1 | 2026-01-01 | 11.95 | PCE | 0
03.500.254 | Kit Silikonen GRIJS | PCE | 1 | 1 | PCE | F1 | 2026-01-01 | 11.95 | PCE | 0
10.050.007 | Bit magnetisch 7mm | PCE | 1 | 1 | PCE | F1 | 2026-06-01 | 9.4 | PCE | 0
10.050.014 | Bit magnetisch 1/4 -42mm | PCE | 1 | 1 | PCE | F1 | 2026-06-01 | 9.3 | PCE | 0
10.050.14014 | Bithouder magnetisch1/4 L.60mm | PCE | 1 | 1 | PCE | F1 | 2026-06-01 | 12.92 | PCE | 0
10.050.2025 | Bit insert sq.drive 2-25mm | PCE | 1 | 1 | PCE | F1 | 2026-01-01 | 3.9 | PCE | 0
10.050.516 | Bit magnetisch 5/16 - 42mm | PCE | 1 | 1 | PCE | F1 | 2026-06-01 | 10.44 | PCE | 0
10.150.12522 | Doorslijpschijven 125x1,0x22 klein | PCE | 1 | 1 | PCE | F1 | 2026-01-01 | 4.8 | PCE | 0
10.200.400 | Spuitlijm | PCE | 1 | 1 | PCE | F1 | 2026-01-01 | 19.15 | PCE | 0
5243 | Zakkenfilter BFR355-400 F5 FILTER | PCE | 1 | 1 | PCE | D1 | 2023-06-01 | 55.13 | PCE | 0
561618 | Dubbelzijdig tape 18x1,6 mm (33mtr | MTR | 33 | 1 | PCE | F1 | 2026-01-01 | 29.85 | PCE | 0
ADP.SVARA | Afdekplaat Svara | PCE | 1 | 1 | PCE | D1 | 2026-01-01 | 14.22 | PCE | 0
AF981.200.100 | Doorvoerrooster 200x100 | PCE | 1 | 1 | PCE | C1 | 2026-01-01 | 55.88 | PCE | 0
AF981.200.150 | Doorvoerrooster 200x150 | PCE | 1 | 1 | PCE | C1 | 2026-01-01 | 63.46 | PCE | 0
AF981.200.200 | Doorvoerrooster 200x200 | PCE | 1 | 1 | PCE | C1 | 2026-01-01 | 71.23 | PCE | 0
AF981.250.250 | Doorvoerrooster 250x250 | PCE | 1 | 1 | PCE | C1 | 2026-01-01 | 84.54 | PCE | 0
AF981.300.100 | Doorvoerrooster 300x100 | PCE | 1 | 1 | PCE | C1 | 2026-01-01 | 63.74 | PCE | 0
AF981.300.150 | Doorvoerrooster 300x150 | PCE | 1 | 1 | PCE | C1 | 2026-01-01 | 72.94 | PCE | 0
AF981.300.200 | Doorvoerrooster 300x200 | PCE | 1 | 1 | PCE | C1 | 2026-01-01 | 82.39 | PCE | 0
AF981.300.250 | Doorvoerrooster 300x250 | PCE | 1 | 1 | PCE | C1 | 2026-01-01 | 91.6 | PCE | 0
AF981.300.300 | Doorvoerrooster 300x300 | PCE | 1 | 1 | PCE | C1 | 2026-01-01 | 102.12 | PCE | 0
AF981.400.100 | Doorvoerrooster 400x100 | PCE | 1 | 1 | PCE | C1 | 2026-01-01 | 70.26 | PCE | 0
AF981.400.150 | Doorvoerrooster 400x150 | PCE | 1 | 1 | PCE | C1 | 2026-01-01 | 81.14 | PCE | 0
AF981.400.200 | Doorvoerrooster 400x200 | PCE | 1 | 1 | PCE | C1 | 2026-01-01 | 92.26 | PCE | 0
AF981.400.250 | Doorvoerrooster 400x250 | PCE | 1 | 1 | PCE | C1 | 2026-01-01 | 103.13 | PCE | 0
AF981.400.300 | Doorvoerrooster 400x300 | PCE | 1 | 1 | PCE | C1 | 2026-01-01 | 115.31 | PCE | 0
AF981.400.400 | Doorvoerrooster 400x400 | PCE | 1 | 1 | PCE | C1 | 2026-01-01 | 137.1 | PCE | 0
AF981.500.100 | Doorvoerrooster 500x100 | PCE | 1 | 1 | PCE | C1 | 2026-01-01 | 77.54 | PCE | 0
AF981.500.150 | Doorvoerrooster 500x150 | PCE | 1 | 1 | PCE | C1 | 2026-01-01 | 89.33 | PCE | 0
AF981.500.200 | Doorvoerrooster 500x200 | PCE | 1 | 1 | PCE | C1 | 2026-01-01 | 102.1 | PCE | 0
AF981.500.250 | Doorvoerrooster 500x250 | PCE | 1 | 1 | PCE | C1 | 2026-01-01 | 114.65 | PCE | 0
AF981.500.300 | Doorvoerrooster 500x300 | PCE | 1 | 1 | PCE | C1 | 2026-01-01 | 128.52 | PCE | 0
AF981.500.400 | Doorvoerrooster 500x400 | PCE | 1 | 1 | PCE | C1 | 2026-01-01 | 153.62 | PCE | 0
AF981.500.500 | Doorvoerrooster 500x500 | PCE | 1 | 1 | PCE | C1 | 2026-01-01 | 178.72 | PCE | 0
AF981.600.100 | Doorvoerrooster 600x100 | PCE | 1 | 1 | PCE | C1 | 2026-01-01 | 88.52 | PCE | 0
AF981.600.150 | Doorvoerrooster 600x150 | PCE | 1 | 1 | PCE | C1 | 2026-01-01 | 104.11 | PCE | 0
AF981.600.200 | Doorvoerrooster 600x200 | PCE | 1 | 1 | PCE | C1 | 2026-01-01 | 119.64 | PCE | 0
AF981.600.250 | Doorvoerrooster 600x250 | PCE | 1 | 1 | PCE | C1 | 2026-01-01 | 135.23 | PCE | 0
AF981.600.300 | Doorvoerrooster 600x300 | PCE | 1 | 1 | PCE | C1 | 2026-01-01 | 152.11 | PCE | 0
AF981.600.400 | Doorvoerrooster 600x400 | PCE | 1 | 1 | PCE | C1 | 2026-01-01 | 183.25 | PCE | 0
AF981.600.500 | Doorvoerrooster 600x500 | PCE | 1 | 1 | PCE | C1 | 2026-01-01 | 214.37 | PCE | 0
AF981.700.100 | Doorvoerrooster 700x100 | PCE | 1 | 1 | PCE | C1 | 2026-01-01 | 96.42 | PCE | 0
AF981.700.150 | Doorvoerrooster 700x150 | PCE | 1 | 1 | PCE | C1 | 2026-01-01 | 114.32 | PCE | 0
AF981.700.200 | Doorvoerrooster 700x200 | PCE | 1 | 1 | PCE | C1 | 2026-01-01 | 132.1 | PCE | 0
AF981.700.250 | Doorvoerrooster 700x250 | PCE | 1 | 1 | PCE | C1 | 2026-01-01 | 149.94 | PCE | 0
AF981.700.300 | Doorvoerrooster 700x300 | PCE | 1 | 1 | PCE | C1 | 2026-01-01 | 169.07 | PCE | 0
AF981.700.400 | Doorvoerrooster 700x400 | PCE | 1 | 1 | PCE | C1 | 2026-01-01 | 204.77 | PCE | 0
AF981.700.500 | Doorvoerrooster 700x500 | PCE | 1 | 1 | PCE | C1 | 2026-01-01 | 240.46 | PCE | 0
AF981.700.600 | Doorvoerrooster 700x600 | PCE | 1 | 1 | PCE | C1 | 2026-01-01 | 334.5 | PCE | 0
AK700.250.100 | Aluminium staafrooster 250 x 100 | PCE | 1 | 1 | PCE | C1 | 2026-01-01 | 74.6 | PCE | 0
AK700.300.100 | Aluminium staafrooster 300 x 100 | PCE | 1 | 1 | PCE | C1 | 2026-01-01 | 77.38 | PCE | 0
AK700.300.150 | Aluminium staafrooster 300 x 150 | PCE | 1 | 1 | PCE | C1 | 2026-01-01 | 88.02 | PCE | 0
AK700.400.200 | Aluminium staafrooster 400 x 200 | PCE | 1 | 1 | PCE | C1 | 2026-01-01 | 118.56 | PCE | 0
AK700.500.100 | Aluminium staafrooster 500 x 100 | PCE | 1 | 1 | PCE | C1 | 2026-01-01 | 96.87 | PCE | 0
AK700.500.150 | Aluminium staafrooster 500 x 150 | PCE | 1 | 1 | PCE | C1 | 2026-01-01 | 112.2 | PCE | 0
AK700.700.250 | Aluminium staafrooster 700 x 250 | PCE | 1 | 1 | PCE | C1 | 2026-01-01 | 182.6 | PCE | 0
ALFA-G4D-300 | Filter G4 voor AHAL4-300 | PCE | 1 | 1 | PCE | P1 | 2026-06-01 | 111.46 | PCE | 0
ALFA-M5D-300 | Filter M5 voor AHAL4-300 | PCE | 1 | 1 | PCE | P1 | 2026-06-01 | 129.03 | PCE | 0
ASF190.225 | Tegenflens tbv DVS/DVC 190/225 | PCE | 1 | 1 | PCE | E1 | 2022-09-01 | 18.37 | PCE | 0
ASF310.311 | Tegenflens tbv DVS/DVC 310/311 | PCE | 1 | 1 | PCE | E1 | 2022-09-01 | 25.04 | PCE | 0
ASF355/500 | Tegenflens tbv DVS/DVC 355/500 | PCE | 1 | 1 | PCE | E1 | 2022-09-01 | 32.91 | PCE | 0
ASF560.630 | Tegenflens tbv DVS/DVC 560/630 | PCE | 1 | 1 | PCE | E1 | 2022-09-01 | 54.84 | PCE | 0
ASF710 | Tegenflens tbv DVS/DVC 710 | PCE | 1 | 1 | PCE | E1 | 2022-09-01 | 96.44 | PCE | 0
ASK225 | Plenum 225 tbv SSD dakopstand | PCE | 1 | 1 | PCE | E1 | 2022-09-01 | 93.82 | PCE | 0
ASK310 | Plenum 310 tbv SSD dakopstand | PCE | 1 | 1 | PCE | E1 | 2022-09-01 | 98.07 | PCE | 0
ASK355 | Plenum 355 tbv SSD dakopstand | PCE | 1 | 1 | PCE | E1 | 2022-09-01 | 168.96 | PCE | 0
ASK450 | Plenum 450 tbv SSD dakopstand | PCE | 1 | 1 | PCE | E1 | 2022-09-01 | 217.68 | PCE | 0
ASK560 | Plenum 560 tbv SSD dakopstand | PCE | 1 | 1 | PCE | E1 | 2022-09-01 | 353.78 | PCE | 0
ASK710 | Plenum 710 tbv SSD dakopstand | PCE | 1 | 1 | PCE | E1 | 2022-09-01 | 406.53 | PCE | 0
ASS190.225 | Flex. verb. tbv DVS/DVC 190/225 | PCE | 1 | 1 | PCE | E1 | 2022-09-01 | 73.97 | PCE | 0
ASS310.311 | Flex. verb. tbv DVS/DVC 310/311 | PCE | 1 | 1 | PCE | E1 | 2022-09-01 | 96.53 | PCE | 0
ASS355.500 | Flex. verb. tbv DVS/DVC 355/500 | PCE | 1 | 1 | PCE | E1 | 2022-09-01 | 107.8 | PCE | 0
ASS560.630 | Flex. verb. tbv DVS/DVC 560/630 | PCE | 1 | 1 | PCE | E1 | 2022-09-01 | 151.69 | PCE | 0
ASS710 | Flex. verb. tbv DVS/DVC 710 | PCE | 1 | 1 | PCE | E1 | 2022-09-01 | 237.58 | PCE | 0
ATSK100 | Anti-terugslagklep kunststof D100mm | PCE | 1 | 1 | PCE | D1 | 2026-01-01 | 14.22 | PCE | 0
AWRS010 | Stalen afwerkrozet 100 | PCE | 1 | 1 | PCE | A1 | 2026-07-01 | 14.06 | PCE | 0
AWRS012 | Stalen afwerkrozet 125 | PCE | 1 | 1 | PCE | A1 | 2026-07-01 | 14.36 | PCE | 0
AWRS015 | Stalen afwerkrozet 150 | PCE | 1 | 1 | PCE | A1 | 2026-07-01 | 14.79 | PCE | 0
AWRS016 | Stalen afwerkrozet 160 | PCE | 1 | 1 | PCE | A1 | 2026-07-01 | 16.12 | PCE | 0
AWRS018 | Stalen afwerkrozet 180 | PCE | 1 | 1 | PCE | A1 | 2026-07-01 | 16.3 | PCE | 0
AWRS020 | Stalen afwerkrozet 200 | PCE | 1 | 1 | PCE | A1 | 2026-07-01 | 17.58 | PCE | 0
AWRS025 | Stalen afwerkrozet 250 | PCE | 1 | 1 | PCE | A1 | 2026-07-01 | 19.44 | PCE | 0
AWRS030 | Stalen afwerkrozet 300 | PCE | 1 | 1 | PCE | A1 | 2026-07-01 | 21.13 | PCE | 0
AWRS031 | Stalen afwerkrozet 315 | PCE | 1 | 1 | PCE | A1 | 2026-07-01 | 21.18 | PCE | 0
AWRS035 | Stalen afwerkrozet 355 | PCE | 1 | 1 | PCE | A1 | 2026-07-01 | 21.79 | PCE | 0
AWRS040 | Stalen afwerkrozet 400 | PCE | 1 | 1 | PCE | A1 | 2026-07-01 | 24.1 | PCE | 0
AWRS045 | Stalen afwerkrozet 450 | PCE | 1 | 1 | PCE | A1 | 2026-07-01 | 29.1 | PCE | 0
AWRS050 | Stalen afwerkrozet 500 | PCE | 1 | 1 | PCE | A1 | 2026-07-01 | 31.93 | PCE | 0
AWRS056 | Stalen afwerkrozet 560 | PCE | 1 | 1 | PCE | A1 | 2026-07-01 | 62.71 | PCE | 0
AWRS063 | Stalen afwerkrozet 630 | PCE | 1 | 1 | PCE | A1 | 2026-07-01 | 73.64 | PCE | 0
AWRS071 | Stalen afwerkrozet 710 | PCE | 1 | 1 | PCE | A1 | 2026-07-01 | 76.22 | PCE | 0
BRAVO100 | Badkamerventilator 99mm standaard | PCE | 1 | 1 | PCE | D1 | 2026-01-01 | 43.62 | PCE | 0.05
BRAVO100T | Badkamerventilator 99mm met timer | PCE | 1 | 1 | PCE | D1 | 2026-01-01 | 55.29 | PCE | 0.05
BRAVO125 | Badkamerventilator 125mm standaard | PCE | 1 | 1 | PCE | D1 | 2026-01-01 | 50 | PCE | 0.06
BRAVO125H | Badkamerventilator 125mm hygrostaat | PCE | 1 | 1 | PCE | D1 | 2026-01-01 | 86.02 | PCE | 0.06
BRAVO125T | Badkamerventilator 125mm met timer | PCE | 1 | 1 | PCE | D1 | 2026-01-01 | 62.56 | PCE | 0.06
BS008 | 1 puntsbeugel 80 | PCE | 1 | 1 | PCE | A2 | 2026-07-01 | 3.04 | PCE | 0
BS010 | 1 puntsbeugel 100 | PCE | 1 | 1 | PCE | A2 | 2026-07-01 | 3.04 | PCE | 0
BS012 | 1 puntsbeugel 125 | PCE | 1 | 1 | PCE | A2 | 2026-07-01 | 3.37 | PCE | 0
BS015 | 1 puntsbeugel 150 | PCE | 1 | 1 | PCE | A2 | 2026-07-01 | 5.28 | PCE | 0
BS016 | 1 puntsbeugel 160 | PCE | 1 | 1 | PCE | A2 | 2026-07-01 | 5.28 | PCE | 0
BS018 | 1 puntsbeugel 180 | PCE | 1 | 1 | PCE | A2 | 2026-07-01 | 6.24 | PCE | 0
BS020 | 1 puntsbeugel 200 | PCE | 1 | 1 | PCE | A2 | 2026-07-01 | 6.58 | PCE | 0
BS022 | 1 puntsbeugel 224 | PCE | 1 | 1 | PCE | A1 | 2026-07-01 | 8.31 | PCE | 0
BS025 | 1 puntsbeugel 250 | PCE | 1 | 1 | PCE | A1 | 2026-07-01 | 7.53 | PCE | 0
BS028 | 1 puntsbeugel 280 | PCE | 1 | 1 | PCE | A1 | 2026-07-01 | 9.33 | PCE | 0
BS030 | 1 puntsbeugel 300 | PCE | 1 | 1 | PCE | A1 | 2026-07-01 | 10.4 | PCE | 0
BS031 | 1 puntsbeugel 315 | PCE | 1 | 1 | PCE | A1 | 2026-07-01 | 10.78 | PCE | 0
BS035 | 1 puntsbeugel 355 | PCE | 1 | 1 | PCE | A1 | 2026-07-01 | 12.47 | PCE | 0
BS040 | 1 puntsbeugel 400 | PCE | 1 | 1 | PCE | A1 | 2026-07-01 | 13.31 | PCE | 0
BS045 | 2 puntsbeugel 450 | PCE | 1 | 1 | PCE | A1 | 2026-07-01 | 17.91 | PCE | 0
BS050 | 2 puntsbeugel 500 | PCE | 1 | 1 | PCE | A1 | 2026-07-01 | 18.87 | PCE | 0
BS056 | 2 puntsbeugel 560 | PCE | 1 | 1 | PCE | A1 | 2026-07-01 | 20.83 | PCE | 0
BS063 | 2 puntsbeugel 630 | PCE | 1 | 1 | PCE | A1 | 2026-07-01 | 28.96 | PCE | 0
BS071 | 2 puntsbeugel 710 | PCE | 1 | 1 | PCE | A1 | 2026-07-01 | 31.83 | PCE | 0
BS080 | 2 puntsbeugel 800 | PCE | 1 | 1 | PCE | A1 | 2026-07-01 | 34.64 | PCE | 0
BS090 | 2 puntsbeugel 900 | PCE | 1 | 1 | PCE | A1 | 2026-07-01 | 36.26 | PCE | 0
BS100 | 2 puntsbeugel 1000 | PCE | 1 | 1 | PCE | A1 | 2026-07-01 | 37.87 | PCE | 0
BS125 | 2 puntsbeugel 1250 | PCE | 1 | 1 | PCE | A1 | 2026-07-01 | 61.53 | PCE | 0
BSV008 | 1 puntsbeugel 80 v.v. inlage | PCE | 1 | 1 | PCE | A2 | 2026-07-01 | 4.16 | PCE | 0
BSV010 | 1 puntsbeugel 100 v.v. inlage | PCE | 1 | 1 | PCE | A2 | 2026-07-01 | 4.67 | PCE | 0
BSV012 | 1 puntsbeugel 125 v.v. inlage | PCE | 1 | 1 | PCE | A2 | 2026-07-01 | 5.23 | PCE | 0
BSV015 | 1 puntsbeugel 150 v.v. inlage | PCE | 1 | 1 | PCE | A2 | 2026-07-01 | 6.41 | PCE | 0
BSV016 | 1 puntsbeugel 160 v.v. inlage | PCE | 1 | 1 | PCE | A2 | 2026-07-01 | 6.58 | PCE | 0
BSV018 | 1 puntsbeugel 180 v.v. inlage | PCE | 1 | 1 | PCE | A2 | 2026-07-01 | 7.53 | PCE | 0
BSV020 | 1 puntsbeugel 200 v.v. inlage | PCE | 1 | 1 | PCE | A2 | 2026-07-01 | 7.81 | PCE | 0
BSV022 | 1 puntsbeugel 224 v.v. inlage | PCE | 1 | 1 | PCE | A1 | 2026-07-01 | 9.61 | PCE | 0
BSV025 | 1 puntsbeugel 250 v.v. inlage | PCE | 1 | 1 | PCE | A1 | 2026-07-01 | 10.78 | PCE | 0
BSV028 | 1 puntsbeugel 280 v.v. inlage | PCE | 1 | 1 | PCE | A1 | 2026-07-01 | 12.3 | PCE | 0
BSV030 | 1 puntsbeugel 300 v.v. inlage | PCE | 1 | 1 | PCE | A1 | 2026-07-01 | 13.7 | PCE | 0
BSV031 | 1 puntsbeugel 315 v.v. inlage | PCE | 1 | 1 | PCE | A1 | 2026-07-01 | 14.04 | PCE | 0
BSV035 | 1 puntsbeugel 355 v.v. inlage | PCE | 1 | 1 | PCE | A1 | 2026-07-01 | 17.24 | PCE | 0
BSV040 | 1 puntsbeugel 400 v.v. inlage | PCE | 1 | 1 | PCE | A1 | 2026-07-01 | 19.03 | PCE | 0
BSV045 | 2 puntsbeugel 450 v.v. inlage | PCE | 1 | 1 | PCE | A1 | 2026-07-01 | 21.67 | PCE | 0
BSV050 | 2 puntsbeugel 500 v.v. inlage | PCE | 1 | 1 | PCE | A1 | 2026-07-01 | 23.75 | PCE | 0
BSV056 | 2 puntsbeugel 560 v.v. inlage | PCE | 1 | 1 | PCE | A1 | 2026-07-01 | 26.45 | PCE | 0
BSV063 | 2 puntsbeugel 630 v.v. inlage | PCE | 1 | 1 | PCE | A1 | 2026-07-01 | 33.24 | PCE | 0
BSV071 | 2 puntsbeugel 710 v.v. inlage | PCE | 1 | 1 | PCE | A1 | 2026-07-01 | 37.12 | PCE | 0
BSV080 | 2 puntsbeugel 800 v.v. inlage | PCE | 1 | 1 | PCE | A1 | 2026-07-01 | 41.49 | PCE | 0
BSV090 | 2 puntsbeugel 900 v.v. inlage | PCE | 1 | 1 | PCE | A1 | 2026-07-01 | 44.52 | PCE | 0
BSV100 | 2 puntsbeugel 1000 v.v. inlage | PCE | 1 | 1 | PCE | A1 | 2026-07-01 | 65.74 | PCE | 0
CCM025.031IN | CCM aanzuig 315 tbv MUB025 | PCE | 1 | 1 | PCE | D1 | 2022-09-01 | 63.73 | PCE | 0
CCM025.031OUT | Plaat vzv aansl.315 tbv MUB025 | PCE | 1 | 1 | PCE | D1 | 2022-09-01 | 110.46 | PCE | 0
CCM025.035IN | CCM aanzuig 355 tbv MUB025 | PCE | 1 | 1 | PCE | D1 | 2022-09-01 | 76.37 | PCE | 0
CCM025.035OUT | Plaat vzv aansl. 355 tbv MUB025 | PCE | 1 | 1 | PCE | D1 | 2022-09-01 | 112.91 | PCE | 0
CCM042.040IN | CCM aanzuig 400 tbv MUB042 | PCE | 1 | 1 | PCE | D1 | 2022-09-01 | 71.95 | PCE | 0
CCM042.040OUT | Plaat vzv aansl.400 tbv MUB042 | PCE | 1 | 1 | PCE | D1 | 2022-09-01 | 120.39 | PCE | 0
CCM042.050IN | CCM aanzuig 500 tbv MUB042 | PCE | 1 | 1 | PCE | D1 | 2022-09-01 | 82.34 | PCE | 0
CCM042.050OUT | Plaat vzv aansl.500 tbv MUB042 | PCE | 1 | 1 | PCE | D1 | 2022-09-01 | 135.25 | PCE | 0
CCM062.056IN | CCM aanzuig 560 tbv MUB062 | PCE | 1 | 1 | PCE | D1 | 2022-09-01 | 107.4 | PCE | 0
CCM062.056OUT | Plaat vzv aansl.560 tbv MUB062 | PCE | 1 | 1 | PCE | D1 | 2022-09-01 | 152.33 | PCE | 0
CCM062.063IN | CCM aanzuig 630 tbv MUB062 | PCE | 1 | 1 | PCE | D1 | 2022-09-01 | 114.57 | PCE | 0
CCM062.630OUT | Plaat vzv aansl. 630 tbv MUB062 | PCE | 1 | 1 | PCE | D1 | 2022-09-01 | 152.73 | PCE | 0
SET-MAXI-ORANGE | Condensatie pomp incl.flowsensor | PCE | 1 | 1 | PCE | P1 | 2026-06-01 | 387.61 | PCE | 0
CI-CO2-M | CO2 ruimte sensor, 0-2000ppm, 0-10V | PCE | 1 | 1 | PCE | P1 | 2026-06-01 | 406.97 | PCE | 0
CKT | Kanaal temperatuursensor | PCE | 1 | 1 | PCE | D1 | 2026-06-01 | 35.88 | PCE | 0
CM08 | Kanaalklem M8 | PCE | 1 | 1 | PCE | F1 | 2026-01-01 | 1.3 | PCE | 0
CO1SB125 | Non-woven demper 125 l=1000 m.kap | PCE | 1 | 1 | PCE | B1 | 2026-07-01 | 52.11 | PCE | 0
CO1SB150 | Non-woven demper 150 l=1000 m.kap | PCE | 1 | 1 | PCE | B1 | 2026-07-01 | 58.66 | PCE | 0
CO1SB160 | Non-woven demper 160 l=1000 m.kap | PCE | 1 | 1 | PCE | B1 | 2026-07-01 | 67.25 | PCE | 0
CO1SB180 | Non-woven demper 180 l=1000 m.kap | PCE | 1 | 1 | PCE | B1 | 2026-07-01 | 67.37 | PCE | 0
CO1SB200 | Non-woven demper 200 l=1000 m.kap | PCE | 1 | 1 | PCE | B1 | 2026-07-01 | 76.17 | PCE | 0
CO1SB250 | Non-woven demper 250 l=1000 m.kap | PCE | 1 | 1 | PCE | B1 | 2026-07-01 | 92.18 | PCE | 0
CO1SB315 | Non-woven demper 315 l=1000 m.kap | PCE | 1 | 1 | PCE | B1 | 2026-07-01 | 120.44 | PCE | 0
CO2.655000830 | CO² sensor RF 55 inbouw | PCE | 1 | 1 | PCE | D1 | 2025-01-01 | 404 | PCE | 0
CO2.655000860 | CO² sensor 0-10V 55 met bediening | PCE | 1 | 1 | PCE | D1 | 2025-01-01 | 404 | PCE | 0
CO2.655000865 | CO² sensor 0-10V 67 met bediening | PCE | 1 | 1 | PCE | D1 | 2025-01-01 | 404 | PCE | 0
COMFOAIRQ350L | WTW unit ComfoAir Q350 links vv st | PCE | 1 | 1 | PCE | D1 | 2026-04-01 | 3080 | PCE | 4.28
COMFOAIRQ350R | WTW unit ComfoAir Q350 rechts vv st | PCE | 1 | 1 | PCE | D1 | 2026-04-01 | 3080 | PCE | 4.28
COMFOAIRQ450L | WTW unit ComfoAir Q450 links vv st | PCE | 1 | 1 | PCE | D1 | 2026-04-01 | 3817 | PCE | 4.36
COMFOAIRQ450R | WTW unit ComfoAir Q450 rechts vv st | PCE | 1 | 1 | PCE | D1 | 2026-04-01 | 3817 | PCE | 4.36
COMFOAIRQ600L | WTW unit ComfoAir Q600 Links vv st | PCE | 1 | 1 | PCE | D1 | 2026-04-01 | 4157 | PCE | 3.78
COMFOAIRQ600R | WTW unit ComfoAir Q600 rechts vv st | PCE | 1 | 1 | PCE | D1 | 2026-04-01 | 4157 | PCE | 3.78
COMFOAIRQF7.G4 | Set filters F7/G4 Comfoair Q ( 2st) | PCE | 1 | 1 | PCE | D1 | 2025-01-01 | 58.3 | PCE | 0
COMFOSWITCH.C55 | Bedieningspaneel ComfoSwitch C55 | PCE | 1 | 1 | PCE | D1 | 2025-01-01 | 159.5 | PCE | 0
CPT | Thermostaat vast 0-30 graden | PCE | 1 | 1 | PCE | D1 | 2026-06-01 | 63.49 | PCE | 0
CPTO | Thermostaat instelbaar 0-30 graden | PCE | 1 | 1 | PCE | D1 | 2026-06-01 | 105.52 | PCE | 0
CR2.020 | Brandklep Ø200 MFUS 120min 72° | PCE | 1 | 1 | PCE | G1 | 2026-01-01 | 186.44 | PCE | 0
CR2.025 | Brandklep Ø250 MFUS 120min 72° | PCE | 1 | 1 | PCE | G1 | 2026-01-01 | 202.5 | PCE | 0
CR2.031 | Brandklep Ø315 MFUS 120min 72° | PCE | 1 | 1 | PCE | G1 | 2026-01-01 | 224.45 | PCE | 0
CR2.035 | Brandklep Ø355 MFUS 120min 72° | PCE | 1 | 1 | PCE | G1 | 2026-01-01 | 254.71 | PCE | 0
CR2.040 | Brandklep Ø400 MFUS 120min 72° | PCE | 1 | 1 | PCE | G1 | 2026-01-01 | 273.69 | PCE | 0
CR2.045 | Brandklep Ø450 MFUS 120min 72° | PCE | 1 | 1 | PCE | G1 | 2026-01-01 | 295.8 | PCE | 0
CR2.050 | Brandklep Ø500 MFUS 120min 72° | PCE | 1 | 1 | PCE | G1 | 2026-01-01 | 333.38 | PCE | 0
CR2.056 | Brandklep Ø560 MFUS 120min 72° | PCE | 1 | 1 | PCE | G1 | 2026-01-01 | 362.94 | PCE | 0
CR2.063 | Brandklep Ø630 MFUS 120min 72° | PCE | 1 | 1 | PCE | G1 | 2026-01-01 | 399.33 | PCE | 0
CR60.010 | Brandklep Ø100 MFUS 60min 72° | PCE | 1 | 1 | PCE | G1 | 2026-01-01 | 128.05 | PCE | 0
CR60.012 | Brandklep Ø125 MFUS 60min 72° | PCE | 1 | 1 | PCE | G1 | 2026-01-01 | 128.9 | PCE | 0
CR60.016 | Brandklep Ø160 MFUS 60min 72° | PCE | 1 | 1 | PCE | G1 | 2026-01-01 | 136.7 | PCE | 0
CR60.018 | Brandklep Ø180 MFUS 60min 72° | PCE | 1 | 1 | PCE | G1 | 2026-01-01 | 138.22 | PCE | 0
CR60.020 | Brandklep Ø200 MFUS 60min 72° | PCE | 1 | 1 | PCE | G1 | 2026-01-01 | 142.49 | PCE | 0
CR60.025 | Brandklep Ø250 MFUS 60min 72° | PCE | 1 | 1 | PCE | G1 | 2026-01-01 | 154.12 | PCE | 0
CR60.030 | Brandklep Ø300 MFUS 60min 72° | PCE | 1 | 1 | PCE | G1 | 2026-01-01 | 164.7 | PCE | 0
CR60.031 | Brandklep Ø315 MFUS 60min 72° | PCE | 1 | 1 | PCE | G1 | 2026-01-01 | 165.78 | PCE | 0
CT-ROOM | Ruimte temperatuur sensor | PCE | 1 | 1 | PCE | L1 | 2026-06-01 | 52.03 | PCE | 0
CU2.020.020 | Brandklep 200x200 CFTH 72 PG30 | PCE | 1 | 1 | PCE | G1 | 2026-01-01 | 228.23 | PCE | 0
CU2.025.020 | Brandklep 250x200 CFTH 72 PG30 | PCE | 1 | 1 | PCE | G1 | 2026-01-01 | 233.85 | PCE | 0
CU2.025.025 | Brandklep 250x250 CFTH 72 PG30 | PCE | 1 | 1 | PCE | G1 | 2026-01-01 | 240.28 | PCE | 0
CU2.030.020 | Brandklep 300x200 CFTH 72 PG30 | PCE | 1 | 1 | PCE | G1 | 2026-01-01 | 239.42 | PCE | 0
CU2.030.025 | Brandklep 300x250 CFTH 72 PG30 | PCE | 1 | 1 | PCE | G1 | 2026-01-01 | 246.16 | PCE | 0
CU2.030.030 | Brandklep 300x300 CFTH 72 PG30 | PCE | 1 | 1 | PCE | G1 | 2026-01-01 | 252.98 | PCE | 0
CU2.030.035 | Brandklep 300x350 CFTH 72 PG30 | PCE | 1 | 1 | PCE | G1 | 2026-01-01 | 259.71 | PCE | 0
CU2.035.020 | Brandklep 350x200 CFTH 72 PG30 | PCE | 1 | 1 | PCE | G1 | 2026-01-01 | 244.98 | PCE | 0
CU2.035.025 | Brandklep 350x250 CFTH 72 PG30 | PCE | 1 | 1 | PCE | G1 | 2026-01-01 | 252.2 | PCE | 0
CU2.035.030 | Brandklep 350x300 CFTH 72 PG30 | PCE | 1 | 1 | PCE | G1 | 2026-01-01 | 259.32 | PCE | 0
CU2.035.035 | Brandklep 350x350 CFTH 72 PG30 | PCE | 1 | 1 | PCE | G1 | 2026-01-01 | 266.45 | PCE | 0
CU2.035.040 | Brandklep 350x400 CFTH 72 PG30 | PCE | 1 | 1 | PCE | G1 | 2026-01-01 | 273.68 | PCE | 0
CU2.040.020 | Brandklep 400x200 CFTH 72 PG30 | PCE | 1 | 1 | PCE | G1 | 2026-01-01 | 250.54 | PCE | 0
CU2.040.025 | Brandklep 400x250 CFTH 72 PG30 | PCE | 1 | 1 | PCE | G1 | 2026-01-01 | 258.14 | PCE | 0
CU2.040.030 | Brandklep 400x300 CFTH 72 PG30 | PCE | 1 | 1 | PCE | G1 | 2026-01-01 | 265.68 | PCE | 0
CU2.040.035 | Brandklep 400x350 CFTH 72 PG30 | PCE | 1 | 1 | PCE | G1 | 2026-01-01 | 273.28 | PCE | 0
CU2.040.040 | Brandklep 400x400 CFTH 72 PG30 | PCE | 1 | 1 | PCE | G1 | 2026-01-01 | 280.8 | PCE | 0
CU2.045.020 | Brandklep 450x200 CFTH 72 PG30 | PCE | 1 | 1 | PCE | G1 | 2026-01-01 | 256.12 | PCE | 0
CU2.045.025 | Brandklep 450x250 CFTH 72 PG30 | PCE | 1 | 1 | PCE | G1 | 2026-01-01 | 264.05 | PCE | 0
CU2.045.030 | Brandklep 450x300 CFTH 72 PG30 | PCE | 1 | 1 | PCE | G1 | 2026-01-01 | 272.04 | PCE | 0
CU2.045.035 | Brandklep 450x350 CFTH 72 PG30 | PCE | 1 | 1 | PCE | G1 | 2026-01-01 | 279.97 | PCE | 0
CU2.045.040 | Brandklep 450x400 CFTH 72 PG30 | PCE | 1 | 1 | PCE | G1 | 2026-01-01 | 287.96 | PCE | 0
CU2.045.045 | Brandklep 450x450 CFTH 72 PG30 | PCE | 1 | 1 | PCE | G1 | 2026-01-01 | 310.81 | PCE | 0
CU2.050.020 | Brandklep 500x200 CFTH 72 PG30 | PCE | 1 | 1 | PCE | G1 | 2026-01-01 | 261.69 | PCE | 0
CU2.050.025 | Brandklep 500x250 CFTH 72 PG30 | PCE | 1 | 1 | PCE | G1 | 2026-01-01 | 270.07 | PCE | 0
CU2.050.030 | Brandklep 500x300 CFTH 72 PG30 | PCE | 1 | 1 | PCE | G1 | 2026-01-01 | 278.46 | PCE | 0
CU2.050.035 | Brandklep 500x350 CFTH 72 PG30 | PCE | 1 | 1 | PCE | G1 | 2026-01-01 | 286.77 | PCE | 0
CU2.050.040 | Brandklep 500x400 CFTH 72 PG30 | PCE | 1 | 1 | PCE | G1 | 2026-01-01 | 309.96 | PCE | 0
CU2.050.045 | Brandklep 500x450 CFTH 72 PG30 | PCE | 1 | 1 | PCE | G1 | 2026-01-01 | 318.35 | PCE | 0
CU2.050.050 | Brandklep 500x500 CFTH 72 PG30 | PCE | 1 | 1 | PCE | G1 | 2026-01-01 | 326.73 | PCE | 0
CU2.055.020 | Brandklep 550x200 CFTH 72 PG30 | PCE | 1 | 1 | PCE | G1 | 2026-01-01 | 267.24 | PCE | 0
CU2.055.025 | Brandklep 550x250 CFTH 72 PG30 | PCE | 1 | 1 | PCE | G1 | 2026-01-01 | 275.97 | PCE | 0
CU2.055.030 | Brandklep 550x300 CFTH 72 PG30 | PCE | 1 | 1 | PCE | G1 | 2026-01-01 | 284.74 | PCE | 0
CU2.055.035 | Brandklep 550x350 CFTH 72 PG30 | PCE | 1 | 1 | PCE | G1 | 2026-01-01 | 309.17 | PCE | 0
CU2.055.040 | Brandklep 550x400 CFTH 72 PG30 | PCE | 1 | 1 | PCE | G1 | 2026-01-01 | 317.17 | PCE | 0
CU2.055.045 | Brandklep 550x450 CFTH 72 PG30 | PCE | 1 | 1 | PCE | G1 | 2026-01-01 | 325.89 | PCE | 0
CU2.055.050 | Brandklep 550x500 CFTH 72 PG30 | PCE | 1 | 1 | PCE | G1 | 2026-01-01 | 334.64 | PCE | 0
CU2.055.055 | Brandklep 550x550 CFTH 72 PG30 | PCE | 1 | 1 | PCE | G1 | 2026-01-01 | 343.41 | PCE | 0
CU2.060.020 | Brandklep 600x200 CFTH 72 PG30 | PCE | 1 | 1 | PCE | G1 | 2026-01-01 | 272.81 | PCE | 0
CU2.060.025 | Brandklep 600x250 CFTH 72 PG30 | PCE | 1 | 1 | PCE | G1 | 2026-01-01 | 281.99 | PCE | 0
CU2.060.030 | Brandklep 600x300 CFTH 72 PG30 | PCE | 1 | 1 | PCE | G1 | 2026-01-01 | 291.14 | PCE | 0
CU2.060.035 | Brandklep 600x350 CFTH 72 PG30 | PCE | 1 | 1 | PCE | G1 | 2026-01-01 | 315.16 | PCE | 0
CU2.060.040 | Brandklep 600x400 CFTH 72 PG30 | PCE | 1 | 1 | PCE | G1 | 2026-01-01 | 324.32 | PCE | 0
CU2.060.045 | Brandklep 600x450 CFTH 72 PG30 | PCE | 1 | 1 | PCE | G1 | 2026-01-01 | 333.47 | PCE | 0
CU2.060.050 | Brandklep 600x500 CFTH 72 PG30 | PCE | 1 | 1 | PCE | G1 | 2026-01-01 | 342.51 | PCE | 0
CU2.060.055 | Brandklep 600x550 CFTH 72 PG30 | PCE | 1 | 1 | PCE | G1 | 2026-01-01 | 351.78 | PCE | 0
CU2.060.060 | Brandklep 600x600 CFTH 72 PG30 | PCE | 1 | 1 | PCE | G1 | 2026-01-01 | 360.86 | PCE | 0
CU2.065.020 | Brandklep 650x200 CFTH 72 PG30 | PCE | 1 | 1 | PCE | G1 | 2026-01-01 | 278.39 | PCE | 0
CU2.065.025 | Brandklep 650x250 CFTH 72 PG30 | PCE | 1 | 1 | PCE | G1 | 2026-01-01 | 287.96 | PCE | 0
CU2.065.030 | Brandklep 650x300 CFTH 72 PG30 | PCE | 1 | 1 | PCE | G1 | 2026-01-01 | 297.44 | PCE | 0
CU2.065.035 | Brandklep 650x350 CFTH 72 PG30 | PCE | 1 | 1 | PCE | G1 | 2026-01-01 | 321.94 | PCE | 0
CU2.065.040 | Brandklep 650x400 CFTH 72 PG30 | PCE | 1 | 1 | PCE | G1 | 2026-01-01 | 331.44 | PCE | 0
CU2.065.045 | Brandklep 650x450 CFTH 72 PG30 | PCE | 1 | 1 | PCE | G1 | 2026-01-01 | 340.94 | PCE | 0
CU2.065.050 | Brandklep 650x500 CFTH 72 PG30 | PCE | 1 | 1 | PCE | G1 | 2026-01-01 | 350.53 | PCE | 0
CU2.065.055 | Brandklep 650x550 CFTH 72 PG30 | PCE | 1 | 1 | PCE | G1 | 2026-01-01 | 360.09 | PCE | 0
CU2.065.060 | Brandklep 650x600 CFTH 72 PG30 | PCE | 1 | 1 | PCE | G1 | 2026-01-01 | 369.63 | PCE | 0
CU2.065.065 | Brandklep 650x650 CFTH 72 PG30 | PCE | 1 | 1 | PCE | G1 | 2026-01-01 | 394 | PCE | 0
CU2.070.020 | Brandklep 700x200 CFTH 72 PG30 | PCE | 1 | 1 | PCE | G1 | 2026-01-01 | 284.13 | PCE | 0
CU2.070.025 | Brandklep 700x250 CFTH 72 PG30 | PCE | 1 | 1 | PCE | G1 | 2026-01-01 | 293.91 | PCE | 0
CU2.070.030 | Brandklep 700x300 CFTH 72 PG30 | PCE | 1 | 1 | PCE | G1 | 2026-01-01 | 318.73 | PCE | 0
CU2.070.035 | Brandklep 700x350 CFTH 72 PG30 | PCE | 1 | 1 | PCE | G1 | 2026-01-01 | 328.64 | PCE | 0
CU2.070.040 | Brandklep 700x400 CFTH 72 PG30 | PCE | 1 | 1 | PCE | G1 | 2026-01-01 | 338.59 | PCE | 0
CU2.070.045 | Brandklep 700x450 CFTH 72 PG30 | PCE | 1 | 1 | PCE | G1 | 2026-01-01 | 348.54 | PCE | 0
CU2.070.050 | Brandklep 700x500 CFTH 72 PG30 | PCE | 1 | 1 | PCE | G1 | 2026-01-01 | 358.38 | PCE | 0
CU2.070.060 | Brandklep 700x600 CFTH 72 PG30 | PCE | 1 | 1 | PCE | G1 | 2026-01-01 | 393.13 | PCE | 0
CU2.070.065 | Brandklep 700x650 CFTH 72 PG30 | PCE | 1 | 1 | PCE | G1 | 2026-01-01 | 403.1 | PCE | 0
CU2.070.070 | Brandklep 700x700 CFTH 72 PG30 | PCE | 1 | 1 | PCE | G1 | 2026-01-01 | 413 | PCE | 0
CU2.075.020 | Brandklep 750x200 CFTH 72 PG30 | PCE | 1 | 1 | PCE | G1 | 2026-01-01 | 289.54 | PCE | 0
CU2.075.025 | Brandklep 750x250 CFTH 72 PG30 | PCE | 1 | 1 | PCE | G1 | 2026-01-01 | 299.89 | PCE | 0
CU2.075.030 | Brandklep 750x300 CFTH 72 PG30 | PCE | 1 | 1 | PCE | G1 | 2026-01-01 | 325.08 | PCE | 0
CU2.075.035 | Brandklep 750x350 CFTH 72 PG30 | PCE | 1 | 1 | PCE | G1 | 2026-01-01 | 373.12 | PCE | 0
CU2.075.040 | Brandklep 750x400 CFTH 72 PG30 | PCE | 1 | 1 | PCE | G1 | 2026-01-01 | 356 | PCE | 0
CU2.075.045 | Brandklep 750x450 CFTH 72 PG30 | PCE | 1 | 1 | PCE | G1 | 2026-01-01 | 356.08 | PCE | 0
CU2.075.050 | Brandklep 750x500 CFTH 72 PG30 | PCE | 1 | 1 | PCE | G1 | 2026-01-01 | 366.35 | PCE | 0
CU2.075.055 | Brandklep 750x550 CFTH 72 PG30 | PCE | 1 | 1 | PCE | G1 | 2026-01-01 | 391.59 | PCE | 0
CU2.075.060 | Brandklep 750x600 CFTH 72 PG30 | PCE | 1 | 1 | PCE | G1 | 2026-01-01 | 406.05 | PCE | 0
CU2.075.065 | Brandklep 750x650 CFTH 72 PG30 | PCE | 1 | 1 | PCE | G1 | 2026-01-01 | 412.23 | PCE | 0
CU2.075.070 | Brandklep 750x700 CFTH 72 PG30 | PCE | 1 | 1 | PCE | G1 | 2026-01-01 | 422.49 | PCE | 0
CU2.075.075 | Brandklep 750x750 CFTH 72 PG30 | PCE | 1 | 1 | PCE | G1 | 2026-01-01 | 432.83 | PCE | 0
CU2.080.020 | Brandklep 800x200 CFTH 72 PG30 | PCE | 1 | 1 | PCE | G1 | 2026-01-01 | 295.11 | PCE | 0
CU2.080.030 | Brandklep 800x300 CFTH 72 PG30 | PCE | 1 | 1 | PCE | G1 | 2026-01-01 | 331.44 | PCE | 0
CU2.080.035 | Brandklep 800x350 CFTH 72 PG30 | PCE | 1 | 1 | PCE | G1 | 2026-01-01 | 342.18 | PCE | 0
CU2.080.040 | Brandklep 800x400 CFTH 72 PG30 | PCE | 1 | 1 | PCE | G1 | 2026-01-01 | 352.85 | PCE | 0
CU2.080.045 | Brandklep 800x450 CFTH 72 PG30 | PCE | 1 | 1 | PCE | G1 | 2026-01-01 | 363.54 | PCE | 0
CU2.080.050 | Brandklep 800x500 CFTH 72 PG30 | PCE | 1 | 1 | PCE | G1 | 2026-01-01 | 389.17 | PCE | 0
CU2.080.055 | Brandklep 800x550 CFTH 72 PG30 | PCE | 1 | 1 | PCE | G1 | 2026-01-01 | 399.84 | PCE | 0
CU2.080.060 | Brandklep 800x600 CFTH 72 PG30 | PCE | 1 | 1 | PCE | G1 | 2026-01-01 | 410.58 | PCE | 0
CU2.080.065 | Brandklep 800x650 CFTH 72 PG30 | PCE | 1 | 1 | PCE | G1 | 2026-01-01 | 421.26 | PCE | 0
CU2.080.070 | Brandklep 800x700 CFTH 72 PG30 | PCE | 1 | 1 | PCE | G1 | 2026-01-01 | 432 | PCE | 0
CU2.080.075 | Brandklep 800x750 CFTH 72 PG30 | PCE | 1 | 1 | PCE | G1 | 2026-01-01 | 457.66 | PCE | 0
CU2.080.080 | Brandklep 800x800 CFTH 72 PG30 | PCE | 1 | 1 | PCE | G1 | 2026-01-01 | 468.35 | PCE | 0
CU2.085.020 | Brandklep 850x200 CFTH 72 PG30 | PCE | 1 | 1 | PCE | G1 | 2026-01-01 | 300.67 | PCE | 0
CU2.085.025 | Brandklep 850x250 CFTH 72 PG30 | PCE | 1 | 1 | PCE | G1 | 2026-01-01 | 326.68 | PCE | 0
CU2.085.030 | Brandklep 850x300 CFTH 72 PG30 | PCE | 1 | 1 | PCE | G1 | 2026-01-01 | 337.79 | PCE | 0
CU2.085.035 | Brandklep 850x350 CFTH 72 PG30 | PCE | 1 | 1 | PCE | G1 | 2026-01-01 | 348.87 | PCE | 0
CU2.085.040 | Brandklep 850x400 CFTH 72 PG30 | PCE | 1 | 1 | PCE | G1 | 2026-01-01 | 360.09 | PCE | 0
CU2.085.045 | Brandklep 850x450 CFTH 72 PG30 | PCE | 1 | 1 | PCE | G1 | 2026-01-01 | 371.12 | PCE | 0
CU2.085.050 | Brandklep 850x500 CFTH 72 PG30 | PCE | 1 | 1 | PCE | G1 | 2026-01-01 | 397.09 | PCE | 0
CU2.085.055 | Brandklep 850x550 CFTH 72 PG30 | PCE | 1 | 1 | PCE | G1 | 2026-01-01 | 408.21 | PCE | 0
CU2.085.060 | Brandklep 850x600 CFTH 72 PG30 | PCE | 1 | 1 | PCE | G1 | 2026-01-01 | 419.29 | PCE | 0
CU2.085.065 | Brandklep 850x650 CFTH 72 PG30 | PCE | 1 | 1 | PCE | G1 | 2026-01-01 | 430.43 | PCE | 0
CU2.085.070 | Brandklep 850x700 CFTH 72 PG30 | PCE | 1 | 1 | PCE | G1 | 2026-01-01 | 441.49 | PCE | 0
CU2.085.075 | Brandklep 850x750 CFTH 72 PG30 | PCE | 1 | 1 | PCE | G1 | 2026-01-01 | 467.56 | PCE | 0
CU2.085.080 | Brandklep 850x800 CFTH 72 PG30 | PCE | 1 | 1 | PCE | G1 | 2026-01-01 | 478.61 | PCE | 0
CU2.085.085 | Brandklep 850x850 CFTH 72 PG30 | PCE | 1 | 1 | PCE | G1 | 2026-01-01 | 489.77 | PCE | 0
CU2.090.020 | Brandklep 900x200 CFTH 72 PG30 | PCE | 1 | 1 | PCE | G1 | 2026-01-01 | 306.22 | PCE | 0
CU2.090.025 | Brandklep 900x250 CFTH 72 PG30 | PCE | 1 | 1 | PCE | G1 | 2026-01-01 | 332.61 | PCE | 0
CU2.090.030 | Brandklep 900x300 CFTH 72 PG30 | PCE | 1 | 1 | PCE | G1 | 2026-01-01 | 344.15 | PCE | 0
CU2.090.035 | Brandklep 900x350 CFTH 72 PG30 | PCE | 1 | 1 | PCE | G1 | 2026-01-01 | 362.44 | PCE | 0
CU2.090.040 | Brandklep 900x400 CFTH 72 PG30 | PCE | 1 | 1 | PCE | G1 | 2026-01-01 | 367.14 | PCE | 0
CU2.090.045 | Brandklep 900x450 CFTH 72 PG30 | PCE | 1 | 1 | PCE | G1 | 2026-01-01 | 393.54 | PCE | 0
CU2.090.050 | Brandklep 900x500 CFTH 72 PG30 | PCE | 1 | 1 | PCE | G1 | 2026-01-01 | 405.07 | PCE | 0
CU2.090.055 | Brandklep 900x550 CFTH 72 PG30 | PCE | 1 | 1 | PCE | G1 | 2026-01-01 | 416.54 | PCE | 0
CU2.090.060 | Brandklep 900x600 CFTH 72 PG30 | PCE | 1 | 1 | PCE | G1 | 2026-01-01 | 428.07 | PCE | 0
CU2.090.065 | Brandklep 900x650 CFTH 72 PG30 | PCE | 1 | 1 | PCE | G1 | 2026-01-01 | 450.56 | PCE | 0
CU2.090.070 | Brandklep 900x700 CFTH 72 PG30 | PCE | 1 | 1 | PCE | G1 | 2026-01-01 | 465.94 | PCE | 0
CU2.090.075 | Brandklep 900x750 CFTH 72 PG30 | PCE | 1 | 1 | PCE | G1 | 2026-01-01 | 477.44 | PCE | 0
CU2.090.080 | Brandklep 900x800 CFTH 72 PG30 | PCE | 1 | 1 | PCE | G1 | 2026-01-01 | 488.92 | PCE | 0
CU2.090.085 | Brandklep 900x850 CFTH 72 PG30 | PCE | 1 | 1 | PCE | G1 | 2026-01-01 | 500.39 | PCE | 0
CU2.090.090 | Brandklep 900x900 CFTH 72 PG30 | PCE | 1 | 1 | PCE | G1 | 2026-01-01 | 526.84 | PCE | 0
CU2.095.020 | Brandklep 950x200 CFTH 72 PG30 | PCE | 1 | 1 | PCE | G1 | 2026-01-01 | 315.04 | PCE | 0
CU2.095.025 | Brandklep 950x250 CFTH 72 PG30 | PCE | 1 | 1 | PCE | G1 | 2026-01-01 | 338.54 | PCE | 0
CU2.095.030 | Brandklep 950x300 CFTH 72 PG30 | PCE | 1 | 1 | PCE | G1 | 2026-01-01 | 350.58 | PCE | 0
CU2.095.035 | Brandklep 950x350 CFTH 72 PG30 | PCE | 1 | 1 | PCE | G1 | 2026-01-01 | 362.44 | PCE | 0
CU2.095.040 | Brandklep 950x400 CFTH 72 PG30 | PCE | 1 | 1 | PCE | G1 | 2026-01-01 | 374.28 | PCE | 0
CU2.095.045 | Brandklep 950x450 CFTH 72 PG30 | PCE | 1 | 1 | PCE | G1 | 2026-01-01 | 401.07 | PCE | 0
CU2.095.050 | Brandklep 950x500 CFTH 72 PG30 | PCE | 1 | 1 | PCE | G1 | 2026-01-01 | 413 | PCE | 0
CU2.095.055 | Brandklep 950x550 CFTH 72 PG30 | PCE | 1 | 1 | PCE | G1 | 2026-01-01 | 424.85 | PCE | 0
CU2.095.060 | Brandklep 950x600 CFTH 72 PG30 | PCE | 1 | 1 | PCE | G1 | 2026-01-01 | 436.77 | PCE | 0
CU2.095.065 | Brandklep 950x650 CFTH 72 PG30 | PCE | 1 | 1 | PCE | G1 | 2026-01-01 | 463.5 | PCE | 0
CU2.095.070 | Brandklep 950x700 CFTH 72 PG30 | PCE | 1 | 1 | PCE | G1 | 2026-01-01 | 475.43 | PCE | 0
CU2.095.075 | Brandklep 950x750 CFTH 72 PG30 | PCE | 1 | 1 | PCE | G1 | 2026-01-01 | 487.17 | PCE | 0
CU2.095.080 | Brandklep 950x800 CFTH 72 PG30 | PCE | 1 | 1 | PCE | G1 | 2026-01-01 | 499.27 | PCE | 0
CU2.095.085 | Brandklep 950x850 CFTH 72 PG30 | PCE | 1 | 1 | PCE | G1 | 2026-01-01 | 525.99 | PCE | 0
CU2.095.090 | Brandklep 950x900 CFTH 72 PG30 | PCE | 1 | 1 | PCE | G1 | 2026-01-01 | 537.91 | PCE | 0
CU2.095.095 | Brandklep 950x950 CFTH 72 PG30 | PCE | 1 | 1 | PCE | G1 | 2026-01-01 | 549.79 | PCE | 0
CU2.100.020 | Brandklep 1000x200 CFTH 72 PG30 | PCE | 1 | 1 | PCE | G1 | 2026-01-01 | 332.27 | PCE | 0
CU2.100.025 | Brandklep 1000x250 CFTH 72 PG30 | PCE | 1 | 1 | PCE | G1 | 2026-01-01 | 344.61 | PCE | 0
CU2.100.030 | Brandklep 1000x300 CFTH 72 PG30 | PCE | 1 | 1 | PCE | G1 | 2026-01-01 | 356.85 | PCE | 0
CU2.100.035 | Brandklep 1000x350 CFTH 72 PG30 | PCE | 1 | 1 | PCE | G1 | 2026-01-01 | 369.18 | PCE | 0
CU2.100.040 | Brandklep 1000x400 CFTH 72 PG30 | PCE | 1 | 1 | PCE | G1 | 2026-01-01 | 396.38 | PCE | 0
CU2.100.045 | Brandklep 1000x450 CFTH 72 PG30 | PCE | 1 | 1 | PCE | G1 | 2026-01-01 | 408.61 | PCE | 0
CU2.100.050 | Brandklep 1000x500 CFTH 72 PG30 | PCE | 1 | 1 | PCE | G1 | 2026-01-01 | 420.94 | PCE | 0
CU2.100.055 | Brandklep 1000x550 CFTH 72 PG30 | PCE | 1 | 1 | PCE | G1 | 2026-01-01 | 433.18 | PCE | 0
CU2.100.060 | Brandklep 1000x600 CFTH 72 PG30 | PCE | 1 | 1 | PCE | G1 | 2026-01-01 | 460.36 | PCE | 0
CU2.100.065 | Brandklep 1000x650 CFTH 72 PG30 | PCE | 1 | 1 | PCE | G1 | 2026-01-01 | 472.74 | PCE | 0
CU2.100.070 | Brandklep 1000x700 CFTH 72 PG30 | PCE | 1 | 1 | PCE | G1 | 2026-01-01 | 484.92 | PCE | 0
CU2.100.075 | Brandklep 1000x750 CFTH 72 PG30 | PCE | 1 | 1 | PCE | G1 | 2026-01-01 | 497.3 | PCE | 0
CU2.100.080 | Brandklep 1000x800 CFTH 72 PG30 | PCE | 1 | 1 | PCE | G1 | 2026-01-01 | 524.36 | PCE | 0
CU2.100.085 | Brandklep 1000x850 CFTH 72 PG30 | PCE | 1 | 1 | PCE | G1 | 2026-01-01 | 536.72 | PCE | 0
CU2.100.090 | Brandklep 1000x900 CFTH 72 PG30 | PCE | 1 | 1 | PCE | G1 | 2026-01-01 | 548.98 | PCE | 0
CU2.100.095 | Brandklep 1000x950 CFTH 72 PG30 | PCE | 1 | 1 | PCE | G1 | 2026-01-01 | 561.29 | PCE | 0
CU2.100.100 | Brandklep 1000x1000 CFTH 72 PG30 | PCE | 1 | 1 | PCE | G1 | 2026-01-01 | 573.63 | PCE | 0
CU2.105.030 | Brandklep 1050x300 CFTH 72 PG30 | PCE | 1 | 1 | PCE | G1 | 2026-01-01 | 363.26 | PCE | 0
CU2.105.035 | Brandklep 1050x350 CFTH 72 PG30 | PCE | 1 | 1 | PCE | G1 | 2026-01-01 | 375.85 | PCE | 0
CU2.105.040 | Brandklep 1050x400 CFTH 72 PG30 | PCE | 1 | 1 | PCE | G1 | 2026-01-01 | 403.48 | PCE | 0
CU2.105.045 | Brandklep 1050x450 CFTH 72 PG30 | PCE | 1 | 1 | PCE | G1 | 2026-01-01 | 416.14 | PCE | 0
CU2.105.050 | Brandklep 1050x500 CFTH 72 PG30 | PCE | 1 | 1 | PCE | G1 | 2026-01-01 | 433.07 | PCE | 0
CU2.105.060 | Brandklep 1050x600 CFTH 72 PG30 | PCE | 1 | 1 | PCE | G1 | 2026-01-01 | 473.71 | PCE | 0
CU2.110.025 | Brandklep 1100x250 CFTH 72 PG30 | PCE | 1 | 1 | PCE | G1 | 2026-01-01 | 356.46 | PCE | 0
CU2.110.030 | Brandklep 1100x300 CFTH 72 PG30 | PCE | 1 | 1 | PCE | G1 | 2026-01-01 | 369.57 | PCE | 0
CU2.110.035 | Brandklep 1100x350 CFTH 72 PG30 | PCE | 1 | 1 | PCE | G1 | 2026-01-01 | 382.62 | PCE | 0
CU2.110.040 | Brandklep 1100x400 CFTH 72 PG30 | PCE | 1 | 1 | PCE | G1 | 2026-01-01 | 414.68 | PCE | 0
CU2.110.045 | Brandklep 1100x450 CFTH 72 PG30 | PCE | 1 | 1 | PCE | G1 | 2026-01-01 | 427.93 | PCE | 0
CU2.110.050 | Brandklep 1100x500 CFTH 72 PG30 | PCE | 1 | 1 | PCE | G1 | 2026-01-01 | 441.11 | PCE | 0
CU2.110.060 | Brandklep 1100x600 CFTH 72 PG30 | PCE | 1 | 1 | PCE | G1 | 2026-01-01 | 482.51 | PCE | 0
CU2.115.040 | Brandklep 1150x400 CFTH 72 PG30 | PCE | 1 | 1 | PCE | G1 | 2026-01-01 | 417.72 | PCE | 0
CU2.120.020 | Brandklep 1200x200 CFTH 72 PG30 | PCE | 1 | 1 | PCE | G1 | 2026-01-01 | 358.08 | PCE | 0
CU2.120.025 | Brandklep 1200x250 CFTH 72 PG30 | PCE | 1 | 1 | PCE | G1 | 2026-01-01 | 368.37 | PCE | 0
CU2.120.030 | Brandklep 1200x300 CFTH 72 PG30 | PCE | 1 | 1 | PCE | G1 | 2026-01-01 | 386.07 | PCE | 0
CU2.120.035 | Brandklep 1200x350 CFTH 72 PG30 | PCE | 1 | 1 | PCE | G1 | 2026-01-01 | 411.05 | PCE | 0
CU2.120.040 | Brandklep 1200x400 CFTH 72 PG30 | PCE | 1 | 1 | PCE | G1 | 2026-01-01 | 424.93 | PCE | 0
CU2.120.050 | Brandklep 1200x500 CFTH 72 PG30 | PCE | 1 | 1 | PCE | G1 | 2026-01-01 | 467.49 | PCE | 0
CU2.120.055 | Brandklep 1200x550 CFTH 72 PG30 | PCE | 1 | 1 | PCE | G1 | 2026-01-01 | 486.14 | PCE | 0
CU2.120.060 | Brandklep 1200x600 CFTH 72 PG30 | PCE | 1 | 1 | PCE | G1 | 2026-01-01 | 500.16 | PCE | 0
CU2.120.080 | Brandklep 1200x800 CFTH 72 PG30 | PCE | 1 | 1 | PCE | G1 | 2026-01-01 | 588.36 | PCE | 0
CU2.125.025 | Brandklep 1250x250 CFTH 72 PG30 | PCE | 1 | 1 | PCE | G1 | 2026-01-01 | 374.36 | PCE | 0
CU2.130.035 | Brandklep 1300x350 CFTH 72 PG30 | PCE | 1 | 1 | PCE | G1 | 2026-01-01 | 424.51 | PCE | 0
CU2.130.040 | Brandklep 1300x400 CFTH 72 PG30 | PCE | 1 | 1 | PCE | G1 | 2026-01-01 | 443.53 | PCE | 0
CU2.130.045 | Brandklep 1300x450 CFTH 72 PG30 | PCE | 1 | 1 | PCE | G1 | 2026-01-01 | 458.36 | PCE | 0
CU2.130.050 | Brandklep 1300x500 CFTH 72 PG30 | PCE | 1 | 1 | PCE | G1 | 2026-01-01 | 483.37 | PCE | 0
CU2.130.060 | Brandklep 1300x600 CFTH 72 PG30 | PCE | 1 | 1 | PCE | G1 | 2026-01-01 | 517.76 | PCE | 0
CU2.135.040 | Brandklep 1350x400 CFTH 72 PG30 | PCE | 1 | 1 | PCE | G1 | 2026-01-01 | 450.79 | PCE | 0
CU2.135.065 | Brandklep 1350x650 CFTH 72 PG30 | PCE | 1 | 1 | PCE | G1 | 2026-01-01 | 556.85 | PCE | 0
CU2.140.030 | Brandklep 1400x300 CFTH 72 PG30 | PCE | 1 | 1 | PCE | G1 | 2026-01-01 | 422.57 | PCE | 0
CU2.140.035 | Brandklep 1400x350 CFTH 72 PG30 | PCE | 1 | 1 | PCE | G1 | 2026-01-01 | 438 | PCE | 0
CU2.140.050 | Brandklep 1400x500 CFTH 72 PG30 | PCE | 1 | 1 | PCE | G1 | 2026-01-01 | 499.27 | PCE | 0
CU2.140.055 | Brandklep 1400x550 CFTH 72 PG30 | PCE | 1 | 1 | PCE | G1 | 2026-01-01 | 519.79 | PCE | 0
CU2.140.060 | Brandklep 1400x600 CFTH 72 PG30 | PCE | 1 | 1 | PCE | G1 | 2026-01-01 | 552.21 | PCE | 0
CU2.145.040 | Brandklep 1450x400 CFTH 72 PG30 | PCE | 1 | 1 | PCE | G1 | 2026-01-01 | 463.95 | PCE | 0
CU2.150.030 | Brandklep 1500x300 CFTH 72 PG30 | PCE | 1 | 1 | PCE | G1 | 2026-01-01 | 456.36 | PCE | 0
CU2.150.035 | Brandklep 1500x350 CFTH 72 PG30 | PCE | 1 | 1 | PCE | G1 | 2026-01-01 | 462.58 | PCE | 0
CULT60.020.010 | Brandklep 200x100 MFUSP PG20 | PCE | 1 | 1 | PCE | G1 | 2026-01-01 | 190.87 | PCE | 0
CULT60.020.015 | Brandklep 200x150 MFUSP PG20 | PCE | 1 | 1 | PCE | G1 | 2026-01-01 | 191.99 | PCE | 0
CULT60.020.020 | Brandklep 200x200 MFUSP PG20 | PCE | 1 | 1 | PCE | G1 | 2026-01-01 | 193.1 | PCE | 0
CULT60.025.010 | Brandklep 250x100 MFUSP PG20 | PCE | 1 | 1 | PCE | G1 | 2026-01-01 | 195.76 | PCE | 0
CULT60.025.015 | Brandklep 250x150 MFUSP PG20 | PCE | 1 | 1 | PCE | G1 | 2026-01-01 | 196.87 | PCE | 0
CULT60.025.020 | Brandklep 250x200 MFUSP PG20 | PCE | 1 | 1 | PCE | G1 | 2026-01-01 | 197.97 | PCE | 0
CULT60.025.025 | Brandklep 250x250 MFUSP PG20 | PCE | 1 | 1 | PCE | G1 | 2026-01-01 | 203.61 | PCE | 0
CULT60.030.010 | Brandklep 300x100 MFUSP PG20 | PCE | 1 | 1 | PCE | G1 | 2026-01-01 | 200.6 | PCE | 0
CULT60.030.015 | Brandklep 300x150 MFUSP PG20 | PCE | 1 | 1 | PCE | G1 | 2026-01-01 | 201.69 | PCE | 0
CULT60.030.020 | Brandklep 300x200 MFUSP PG20 | PCE | 1 | 1 | PCE | G1 | 2026-01-01 | 202.88 | PCE | 0
CULT60.030.025 | Brandklep 300x250 MFUSP PG20 | PCE | 1 | 1 | PCE | G1 | 2026-01-01 | 208.87 | PCE | 0
CULT60.030.030 | Brandklep 300x300 MFUSP PG20 | PCE | 1 | 1 | PCE | G1 | 2026-01-01 | 214.75 | PCE | 0
CULT60.035.010 | Brandklep 350x100 MFUSP PG20 | PCE | 1 | 1 | PCE | G1 | 2026-01-01 | 205.52 | PCE | 0
CULT60.035.015 | Brandklep 350x150 MFUSP PG20 | PCE | 1 | 1 | PCE | G1 | 2026-01-01 | 206.64 | PCE | 0
CULT60.035.020 | Brandklep 350x200 MFUSP PG20 | PCE | 1 | 1 | PCE | G1 | 2026-01-01 | 207.8 | PCE | 0
CULT60.035.025 | Brandklep 350x250 MFUSP PG20 | PCE | 1 | 1 | PCE | G1 | 2026-01-01 | 214.05 | PCE | 0
CULT60.035.030 | Brandklep 350x300 MFUSP PG20 | PCE | 1 | 1 | PCE | G1 | 2026-01-01 | 220.36 | PCE | 0
CULT60.035.035 | Brandklep 350x350 MFUSP PG20 | PCE | 1 | 1 | PCE | G1 | 2026-01-01 | 226.61 | PCE | 0
CULT60.040.010 | Brandklep 400x100 MFUSP PG20 | PCE | 1 | 1 | PCE | G1 | 2026-01-01 | 210.41 | PCE | 0
CULT60.040.015 | Brandklep 400x150 MFUSP PG20 | PCE | 1 | 1 | PCE | G1 | 2026-01-01 | 211.53 | PCE | 0
CULT60.040.020 | Brandklep 400x200 MFUSP PG20 | PCE | 1 | 1 | PCE | G1 | 2026-01-01 | 212.63 | PCE | 0
CULT60.040.025 | Brandklep 400x250 MFUSP PG20 | PCE | 1 | 1 | PCE | G1 | 2026-01-01 | 219.31 | PCE | 0
CULT60.040.030 | Brandklep 400x300 MFUSP PG20 | PCE | 1 | 1 | PCE | G1 | 2026-01-01 | 225.92 | PCE | 0
CULT60.040.035 | Brandklep 400x350 MFUSP PG20 | PCE | 1 | 1 | PCE | G1 | 2026-01-01 | 232.53 | PCE | 0
CULT60.040.040 | Brandklep 400x400 MFUSP PG20 | PCE | 1 | 1 | PCE | G1 | 2026-01-01 | 239.21 | PCE | 0
CULT60.045.010 | Brandklep 450x100 MFUSP PG20 | PCE | 1 | 1 | PCE | G1 | 2026-01-01 | 215.3 | PCE | 0
CULT60.045.015 | Brandklep 450x150 MFUSP PG20 | PCE | 1 | 1 | PCE | G1 | 2026-01-01 | 216.39 | PCE | 0
CULT60.045.020 | Brandklep 450x200 MFUSP PG20 | PCE | 1 | 1 | PCE | G1 | 2026-01-01 | 217.57 | PCE | 0
CULT60.045.025 | Brandklep 450x250 MFUSP PG20 | PCE | 1 | 1 | PCE | G1 | 2026-01-01 | 224.5 | PCE | 0
CULT60.045.030 | Brandklep 450x300 MFUSP PG20 | PCE | 1 | 1 | PCE | G1 | 2026-01-01 | 231.55 | PCE | 0
CULT60.045.035 | Brandklep 450x350 MFUSP PG20 | PCE | 1 | 1 | PCE | G1 | 2026-01-01 | 238.54 | PCE | 0
CULT60.045.040 | Brandklep 450x400 MFUSP PG20 | PCE | 1 | 1 | PCE | G1 | 2026-01-01 | 245.45 | PCE | 0
CULT60.045.045 | Brandklep 450x450 MFUSP PG20 | PCE | 1 | 1 | PCE | G1 | 2026-01-01 | 265.54 | PCE | 0
CULT60.050.010 | Brandklep 500x100 MFUSP PG20 | PCE | 1 | 1 | PCE | G1 | 2026-01-01 | 220.19 | PCE | 0
CULT60.050.015 | Brandklep 500x150 MFUSP PG20 | PCE | 1 | 1 | PCE | G1 | 2026-01-01 | 221.3 | PCE | 0
CULT60.050.020 | Brandklep 500x200 MFUSP PG20 | PCE | 1 | 1 | PCE | G1 | 2026-01-01 | 222.4 | PCE | 0
CULT60.050.025 | Brandklep 500x250 MFUSP PG20 | PCE | 1 | 1 | PCE | G1 | 2026-01-01 | 229.76 | PCE | 0
CULT60.050.030 | Brandklep 500x300 MFUSP PG20 | PCE | 1 | 1 | PCE | G1 | 2026-01-01 | 237.11 | PCE | 0
CULT60.050.035 | Brandklep 500x350 MFUSP PG20 | PCE | 1 | 1 | PCE | G1 | 2026-01-01 | 244.38 | PCE | 0
CULT60.050.040 | Brandklep 500x400 MFUSP PG20 | PCE | 1 | 1 | PCE | G1 | 2026-01-01 | 264.79 | PCE | 0
CULT60.050.045 | Brandklep 500x450 MFUSP PG20 | PCE | 1 | 1 | PCE | G1 | 2026-01-01 | 272.15 | PCE | 0
CULT60.050.050 | Brandklep 500x500 MFUSP PG20 | PCE | 1 | 1 | PCE | G1 | 2026-01-01 | 279.5 | PCE | 0
CULT60.055.015 | Brandklep 550x150 MFUSP PG20 | PCE | 1 | 1 | PCE | G1 | 2026-01-01 | 228.44 | PCE | 0
CULT60.055.020 | Brandklep 550x200 MFUSP PG20 | PCE | 1 | 1 | PCE | G1 | 2026-01-01 | 227.35 | PCE | 0
CULT60.055.025 | Brandklep 550x250 MFUSP PG20 | PCE | 1 | 1 | PCE | G1 | 2026-01-01 | 235.01 | PCE | 0
CULT60.055.030 | Brandklep 550x300 MFUSP PG20 | PCE | 1 | 1 | PCE | G1 | 2026-01-01 | 242.67 | PCE | 0
CULT60.055.035 | Brandklep 550x350 MFUSP PG20 | PCE | 1 | 1 | PCE | G1 | 2026-01-01 | 250.41 | PCE | 0
CULT60.055.040 | Brandklep 550x400 MFUSP PG20 | PCE | 1 | 1 | PCE | G1 | 2026-01-01 | 271.09 | PCE | 0
CULT60.055.045 | Brandklep 550x450 MFUSP PG20 | PCE | 1 | 1 | PCE | G1 | 2026-01-01 | 278.76 | PCE | 0
CULT60.055.050 | Brandklep 550x500 MFUSP PG20 | PCE | 1 | 1 | PCE | G1 | 2026-01-01 | 286.43 | PCE | 0
CULT60.055.055 | Brandklep 550x550 MFUSP PG20 | PCE | 1 | 1 | PCE | G1 | 2026-01-01 | 294.14 | PCE | 0
CULT60.060.010 | Brandklep 600x100 MFUSP PG20 | PCE | 1 | 1 | PCE | G1 | 2026-01-01 | 228.94 | PCE | 0
CULT60.060.015 | Brandklep 600x150 MFUSP PG20 | PCE | 1 | 1 | PCE | G1 | 2026-01-01 | 231.04 | PCE | 0
CULT60.060.020 | Brandklep 600x200 MFUSP PG20 | PCE | 1 | 1 | PCE | G1 | 2026-01-01 | 232.21 | PCE | 0
CULT60.060.025 | Brandklep 600x250 MFUSP PG20 | PCE | 1 | 1 | PCE | G1 | 2026-01-01 | 240.26 | PCE | 0
CULT60.060.030 | Brandklep 600x300 MFUSP PG20 | PCE | 1 | 1 | PCE | G1 | 2026-01-01 | 248.24 | PCE | 0
CULT60.060.035 | Brandklep 600x350 MFUSP PG20 | PCE | 1 | 1 | PCE | G1 | 2026-01-01 | 269.36 | PCE | 0
CULT60.060.040 | Brandklep 600x400 MFUSP PG20 | PCE | 1 | 1 | PCE | G1 | 2026-01-01 | 277.33 | PCE | 0
CULT60.060.045 | Brandklep 600x450 MFUSP PG20 | PCE | 1 | 1 | PCE | G1 | 2026-01-01 | 285.37 | PCE | 0
CULT60.060.050 | Brandklep 600x500 MFUSP PG20 | PCE | 1 | 1 | PCE | G1 | 2026-01-01 | 293.4 | PCE | 0
CULT60.060.055 | Brandklep 600x550 MFUSP PG20 | PCE | 1 | 1 | PCE | G1 | 2026-01-01 | 301.38 | PCE | 0
CULT60.060.060 | Brandklep 600x600 MFUSP PG20 | PCE | 1 | 1 | PCE | G1 | 2026-01-01 | 309.47 | PCE | 0
CULT60.065.015 | Brandklep 650x150 MFUSP PG20 | PCE | 1 | 1 | PCE | G1 | 2026-01-01 | 238.39 | PCE | 0
CULT60.065.020 | Brandklep 650x200 MFUSP PG20 | PCE | 1 | 1 | PCE | G1 | 2026-01-01 | 237.11 | PCE | 0
CULT60.065.025 | Brandklep 650x250 MFUSP PG20 | PCE | 1 | 1 | PCE | G1 | 2026-01-01 | 245.45 | PCE | 0
CULT60.065.030 | Brandklep 650x300 MFUSP PG20 | PCE | 1 | 1 | PCE | G1 | 2026-01-01 | 253.8 | PCE | 0
CULT60.065.035 | Brandklep 650x350 MFUSP PG20 | PCE | 1 | 1 | PCE | G1 | 2026-01-01 | 275.3 | PCE | 0
CULT60.065.040 | Brandklep 650x400 MFUSP PG20 | PCE | 1 | 1 | PCE | G1 | 2026-01-01 | 283.64 | PCE | 0
CULT60.065.045 | Brandklep 650x450 MFUSP PG20 | PCE | 1 | 1 | PCE | G1 | 2026-01-01 | 291.99 | PCE | 0
CULT60.065.050 | Brandklep 650x500 MFUSP PG20 | PCE | 1 | 1 | PCE | G1 | 2026-01-01 | 300.39 | PCE | 0
CULT60.065.055 | Brandklep 650x550 MFUSP PG20 | PCE | 1 | 1 | PCE | G1 | 2026-01-01 | 308.73 | PCE | 0
CULT60.065.060 | Brandklep 650x600 MFUSP PG20 | PCE | 1 | 1 | PCE | G1 | 2026-01-01 | 317.15 | PCE | 0
CULT60.070.020 | Brandklep 700x200 MFUSP PG20 | PCE | 1 | 1 | PCE | G1 | 2026-01-01 | 241.98 | PCE | 0
CULT60.070.025 | Brandklep 700x250 MFUSP PG20 | PCE | 1 | 1 | PCE | G1 | 2026-01-01 | 250.72 | PCE | 0
CULT60.070.030 | Brandklep 700x300 MFUSP PG20 | PCE | 1 | 1 | PCE | G1 | 2026-01-01 | 272.46 | PCE | 0
CULT60.070.035 | Brandklep 700x350 MFUSP PG20 | PCE | 1 | 1 | PCE | G1 | 2026-01-01 | 281.16 | PCE | 0
CULT60.070.040 | Brandklep 700x400 MFUSP PG20 | PCE | 1 | 1 | PCE | G1 | 2026-01-01 | 289.88 | PCE | 0
CULT60.070.045 | Brandklep 700x450 MFUSP PG20 | PCE | 1 | 1 | PCE | G1 | 2026-01-01 | 298.59 | PCE | 0
CULT60.070.050 | Brandklep 700x500 MFUSP PG20 | PCE | 1 | 1 | PCE | G1 | 2026-01-01 | 307.32 | PCE | 0
CULT60.070.055 | Brandklep 700x550 MFUSP PG20 | PCE | 1 | 1 | PCE | G1 | 2026-01-01 | 316.04 | PCE | 0
CULT60.070.060 | Brandklep 700x600 MFUSP PG20 | PCE | 1 | 1 | PCE | G1 | 2026-01-01 | 337.78 | PCE | 0
CULT60.075.015 | Brandklep 750x150 MFUSP PG20 | PCE | 1 | 1 | PCE | G1 | 2026-01-01 | 248.22 | PCE | 0
CULT60.075.020 | Brandklep 750x200 MFUSP PG20 | PCE | 1 | 1 | PCE | G1 | 2026-01-01 | 246.87 | PCE | 0
CULT60.075.025 | Brandklep 750x250 MFUSP PG20 | PCE | 1 | 1 | PCE | G1 | 2026-01-01 | 255.96 | PCE | 0
CULT60.075.030 | Brandklep 750x300 MFUSP PG20 | PCE | 1 | 1 | PCE | G1 | 2026-01-01 | 278.02 | PCE | 0
CULT60.075.035 | Brandklep 750x350 MFUSP PG20 | PCE | 1 | 1 | PCE | G1 | 2026-01-01 | 287.1 | PCE | 0
CULT60.075.040 | Brandklep 750x400 MFUSP PG20 | PCE | 1 | 1 | PCE | G1 | 2026-01-01 | 296.14 | PCE | 0
CULT60.075.045 | Brandklep 750x450 MFUSP PG20 | PCE | 1 | 1 | PCE | G1 | 2026-01-01 | 305.21 | PCE | 0
CULT60.075.050 | Brandklep 750x500 MFUSP PG20 | PCE | 1 | 1 | PCE | G1 | 2026-01-01 | 314.3 | PCE | 0
CULT60.075.055 | Brandklep 750x550 MFUSP PG20 | PCE | 1 | 1 | PCE | G1 | 2026-01-01 | 336.41 | PCE | 0
CULT60.075.060 | Brandklep 750x600 MFUSP PG20 | PCE | 1 | 1 | PCE | G1 | 2026-01-01 | 345.45 | PCE | 0
CULT60.080.020 | Brandklep 800x200 MFUSP PG20 | PCE | 1 | 1 | PCE | G1 | 2026-01-01 | 251.76 | PCE | 0
CULT60.080.025 | Brandklep 800x250 MFUSP PG20 | PCE | 1 | 1 | PCE | G1 | 2026-01-01 | 274.25 | PCE | 0
CULT60.080.030 | Brandklep 800x300 MFUSP PG20 | PCE | 1 | 1 | PCE | G1 | 2026-01-01 | 283.64 | PCE | 0
CULT60.080.035 | Brandklep 800x350 MFUSP PG20 | PCE | 1 | 1 | PCE | G1 | 2026-01-01 | 293.04 | PCE | 0
CULT60.080.040 | Brandklep 800x400 MFUSP PG20 | PCE | 1 | 1 | PCE | G1 | 2026-01-01 | 302.43 | PCE | 0
CULT60.080.045 | Brandklep 800x450 MFUSP PG20 | PCE | 1 | 1 | PCE | G1 | 2026-01-01 | 311.81 | PCE | 0
CULT60.080.050 | Brandklep 800x500 MFUSP PG20 | PCE | 1 | 1 | PCE | G1 | 2026-01-01 | 334.24 | PCE | 0
CULT60.080.055 | Brandklep 800x550 MFUSP PG20 | PCE | 1 | 1 | PCE | G1 | 2026-01-01 | 343.65 | PCE | 0
CULT60.080.060 | Brandklep 800x600 MFUSP PG20 | PCE | 1 | 1 | PCE | G1 | 2026-01-01 | 353.09 | PCE | 0
CVVX160 | Combikap tbv WTW d160 | PCE | 1 | 1 | PCE | D1 | 2023-06-01 | 185.54 | PCE | 0
CVVX200 | Combikap tbv WTW d200 | PCE | 1 | 1 | PCE | D1 | 2023-06-01 | 214.78 | PCE | 0
CVVX250 | Combikap tbv WTW d250 | PCE | 1 | 1 | PCE | D1 | 2023-06-01 | 355.46 | PCE | 0
CVVX250WHITE | Combikap 250 RAL9016 | PCE | 1 | 1 | PCE | D1 | 2023-06-01 | 361.5 | PCE | 0
CVVX315 | Combikap tbv WTW d315 | PCE | 1 | 1 | PCE | D1 | 2023-06-01 | 418.72 | PCE | 0
CWK200-3-2.5 | koudwaterbatterij Ø200 | PCE | 1 | 1 | PCE | D1 | 2023-01-01 | 976.64 | PCE | 0
CWK315-3-2.5 | koudwaterbatterij Ø315 | PCE | 1 | 1 | PCE | D1 | 2023-01-01 | 1377.82 | PCE | 0
D579311 | RVS bol rooster d100 | PCE | 1 | 1 | PCE | C1 | 2026-07-01 | 19.66 | PCE | 0
D579611 | RVS bol rooster d125 | PCE | 1 | 1 | PCE | C1 | 2026-07-01 | 24.5 | PCE | 0
D579811 | RVS bol rooster d150 | PCE | 1 | 1 | PCE | C1 | 2026-07-01 | 29.98 | PCE | 0
D579911 | RVS bol rooster d160 | PCE | 1 | 1 | PCE | C1 | 2026-07-01 | 32.23 | PCE | 0
D579920 | RVS bol rooster d200 | PCE | 1 | 1 | PCE | C1 | 2026-07-01 | 49.53 | PCE | 0
D5G100 | RVS Gevelklep d100 | PCE | 1 | 1 | PCE | C1 | 2026-07-01 | 30.73 | PCE | 0
D5G125 | RVS Gevelklep d125 | PCE | 1 | 1 | PCE | C1 | 2026-07-01 | 38.14 | PCE | 0
D5G150 | RVS Gevelklep d150 | PCE | 1 | 1 | PCE | C1 | 2026-07-01 | 39.75 | PCE | 0
DA112.082 | Ongeisoleerde alu.slang 87mu d82 | MTR | 10 | 1 | PCE | B1 | 2026-07-01 | 35.99 | PCE | 0
DA112.102 | Ongeisoleerde alu.slang 87mu d102 | MTR | 10 | 1 | PCE | B1 | 2026-07-01 | 45.12 | PCE | 0
DA112.127 | Ongeisoleerde alu.slang 87mu d127 | MTR | 10 | 1 | PCE | B1 | 2026-07-01 | 54.79 | PCE | 0
DA112.133 | Ongeisoleerde alu.slang 87mu d133 | MTR | 10 | 1 | PCE | B1 | 2026-07-01 | 56.3 | PCE | 0
DA112.152 | Ongeisoleerde alu.slang 87mu d152 | MTR | 10 | 1 | PCE | B1 | 2026-07-01 | 65.53 | PCE | 0
DA112.160 | Ongeisoleerde alu.slang 87mu d160 | MTR | 10 | 1 | PCE | B1 | 2026-07-01 | 68.65 | PCE | 0
DA112.180 | Ongeisoleerde alu.slang 87mu d180 | MTR | 10 | 1 | PCE | B1 | 2026-07-01 | 78.75 | PCE | 0
DA112.203 | Ongeisoleerde alu.slang 87mu d203 | MTR | 10 | 1 | PCE | B1 | 2026-07-01 | 85.63 | PCE | 0
DA112.229 | Ongeisoleerde alu.slang 87mu d229 | MTR | 10 | 1 | PCE | B1 | 2026-07-01 | 100.02 | PCE | 0
DA112.254 | Ongeisoleerde alu.slang 87mu d254 | MTR | 10 | 1 | PCE | B1 | 2026-07-01 | 109.26 | PCE | 0
DA112.305 | Ongeisoleerde alu.slang 87mu d305 | MTR | 10 | 1 | PCE | B1 | 2026-07-01 | 131.61 | PCE | 0
DA112.315 | Ongeisoleerde alu.slang 87mu d315 | MTR | 10 | 1 | PCE | B1 | 2026-07-01 | 145.03 | PCE | 0
DA112.356 | Ongeisoleerde alu.slang 87mu d356 | MTR | 10 | 1 | PCE | B1 | 2026-07-01 | 169.63 | PCE | 0
DA112.406 | Ongeisoleerde alu.slang 87mu d406 | MTR | 10 | 1 | PCE | B1 | 2026-07-01 | 196.06 | PCE | 0
DA112.457 | Ongeisoleerde alu.slang 87mu d457 | MTR | 10 | 1 | PCE | B1 | 2026-07-01 | 227.22 | PCE | 0
DA112.508 | Ongeisoleerde alu.slang 87mu d508 | MTR | 10 | 1 | PCE | B1 | 2026-07-01 | 250.85 | PCE | 0
DA112.560 | Ongeisoleerde alu.slang 87mu d560 | MTR | 10 | 1 | PCE | B1 | 2026-07-01 | 376.97 | PCE | 0
DA112.610 | Ongeisoleerde alu.slang 87mu d610 | MTR | 10 | 1 | PCE | B1 | 2026-07-01 | 402.75 | PCE | 0
DA112.635 | Ongeisoleerde alu.slang 87mu d635 | MTR | 10 | 1 | PCE | B1 | 2026-07-01 | 416.94 | PCE | 0
DA112.710 | Ongeisoleerde alu.slang 87mu d710 | MTR | 10 | 1 | PCE | B1 | 2026-07-01 | 557.88 | PCE | 0
DA45.082 | Ongeisoleerde alu.slang 45mu Ø82 | MTR | 10 | 1 | PCE | B1 | 2026-07-01 | 28.03 | PCE | 0
DA245.102 | Ongeisoleerde alu.slang 45mu Ø102 | MTR | 10 | 1 | PCE | B2 | 2026-07-01 | 22.88 | PCE | 0
DA245.127 | Ongeisoleerde alu.slang 45mu Ø127 | MTR | 10 | 1 | PCE | B2 | 2026-07-01 | 27.18 | PCE | 0
DA245.133 | Ongeisoleerde alu.slang 45mu Ø133 | MTR | 10 | 1 | PCE | B2 | 2026-07-01 | 27.18 | PCE | 0
DA245.152 | Ongeisoleerde alu.slang 45mu Ø152 | MTR | 10 | 1 | PCE | B2 | 2026-07-01 | 32.34 | PCE | 0
DA245.165 | Ongeisoleerde alu.slang 45mu Ø165 | MTR | 10 | 1 | PCE | B2 | 2026-07-01 | 35.02 | PCE | 0
DA245.180 | Ongeisoleerde alu.slang 45mu Ø180 | MTR | 10 | 1 | PCE | B2 | 2026-07-01 | 51.36 | PCE | 0
DA245.203 | Ongeisoleerde alu.slang 45mu Ø203 | MTR | 10 | 1 | PCE | B2 | 2026-07-01 | 45.44 | PCE | 0
DA245.229 | Ongeisoleerde alu.slang 45mu Ø229 | MTR | 10 | 1 | PCE | B2 | 2026-07-01 | 64.25 | PCE | 0
DA245.254 | Ongeisoleerde alu.slang 45mu Ø254 | MTR | 10 | 1 | PCE | B2 | 2026-07-01 | 56.94 | PCE | 0
DA245.305 | Ongeisoleerde alu.slang 45mu Ø305 | MTR | 10 | 1 | PCE | B2 | 2026-07-01 | 86.16 | PCE | 0
DA245.315 | Ongeisoleerde alu.slang 45mu Ø315 | MTR | 10 | 1 | PCE | B2 | 2026-07-01 | 70.9 | PCE | 0
DA245.356 | Ongeisoleerde alu.slang 45mu Ø356 | MTR | 10 | 1 | PCE | B2 | 2026-07-01 | 83.26 | PCE | 0
DA245.406 | Ongeisoleerde alu.slang 45mu Ø406 | MTR | 10 | 1 | PCE | B2 | 2026-07-01 | 107.12 | PCE | 0
DA245.457 | Ongeisoleerde alu.slang 45mu Ø457 | MTR | 10 | 1 | PCE | B2 | 2026-07-01 | 122.91 | PCE | 0
DA245.508 | Ongeisoleerde alu.slang 45mu Ø508 | MTR | 10 | 1 | PCE | B2 | 2026-07-01 | 135.58 | PCE | 0
DA340S160.294 | Toevoerrooster 294x294 Ø160S pp | PCE | 1 | 1 | PCE | C1 | 2026-01-01 | 197.16 | PCE | 0
DA340S200.394 | Toevoerrooster 394x394 Ø200S pp | PCE | 1 | 1 | PCE | C1 | 2026-01-01 | 229.36 | PCE | 0
DA340S250.494 | Toevoerrooster 494x494 Ø250S pp | PCE | 1 | 1 | PCE | C1 | 2026-01-01 | 256.48 | PCE | 0
DA340S315.594 | Toevoerrooster 594x594 Ø315S pp | PCE | 1 | 1 | PCE | C1 | 2026-01-01 | 312.61 | PCE | 0
DA340SG160.294 | Toevoerrooster 294x294 Ø160SG pp | PCE | 1 | 1 | PCE | C1 | 2026-01-01 | 217.89 | PCE | 0
DA340SG200.394 | Toevoerrooster 394x394 Ø200SG pp | PCE | 1 | 1 | PCE | C1 | 2026-01-01 | 259.26 | PCE | 0
DA340SG250.494 | Toevoerrooster 494x494 Ø250SG pp | PCE | 1 | 1 | PCE | C1 | 2026-01-01 | 290.8 | PCE | 0
DA340SG315.594 | Toevoerrooster 594x594 Ø315SG pp | PCE | 1 | 1 | PCE | C1 | 2026-01-01 | 349.96 | PCE | 0
DA340T160.294 | Toevoerrooster 294x294 top160 pp | PCE | 1 | 1 | PCE | C1 | 2026-01-01 | 176.68 | PCE | 0
DA340T200.394 | Toevoerrooster 394x394 top200 pp | PCE | 1 | 1 | PCE | C1 | 2026-01-01 | 201.79 | PCE | 0
DA340T250.494 | Toevoerrooster 494x494 top250 pp | PCE | 1 | 1 | PCE | C1 | 2026-01-01 | 233.79 | PCE | 0
DA340T315.594 | Toevoerrooster 594x594 top315 pp | PCE | 1 | 1 | PCE | C1 | 2026-01-01 | 274.18 | PCE | 0
DA370S160.294 | Retourrooster 294x294 Ø160 S | PCE | 1 | 1 | PCE | C1 | 2026-01-01 | 184.14 | PCE | 0
DA370S200.394 | Retourrooster 394x394 Ø200 S | PCE | 1 | 1 | PCE | C1 | 2026-01-01 | 221.51 | PCE | 0
DA370S250.494 | Retourrooster 494x494 Ø250 S | PCE | 1 | 1 | PCE | C1 | 2026-01-01 | 230.08 | PCE | 0
DA370S315.594 | Retourrooster 594x594 Ø315 S | PCE | 1 | 1 | PCE | C1 | 2026-01-01 | 280.97 | PCE | 0
DA370T160.294 | Retourrooster 294x294 Ø160 T | PCE | 1 | 1 | PCE | C1 | 2026-01-01 | 163.66 | PCE | 0
DA370T200.394 | Retourrooster 394x394 Ø200 T | PCE | 1 | 1 | PCE | C1 | 2026-01-01 | 186.76 | PCE | 0
DA370T250.494 | Retourrooster 494x494 Ø250 T | PCE | 1 | 1 | PCE | C1 | 2026-01-01 | 207.39 | PCE | 0
DA370T315.594 | Retourrooster 594x594 Ø315 T | PCE | 1 | 1 | PCE | C1 | 2026-01-01 | 242.59 | PCE | 0
DAM010 | Kwadrant Metaal vanaf 250 | PCE | 1 | 1 | PCE | B1 | 2026-07-01 | 14.83 | PCE | 0
DAM020 | Kwadrant Kunststof t/m 200 | PCE | 1 | 1 | PCE | B1 | 2026-07-01 | 2.69 | PCE | 0
DAM030 | Kwadrant Metaal rond | PCE | 1 | 1 | PCE | B1 | 2026-07-01 | 0.97 | PCE | 0
DAMRING | Rubberring kunstofkwadrant DS100 | PCE | 100 | 1 | PCE | B1 | 2026-07-01 | 46.41 | PCE | 0
DAS082 | Semi flexibele slang 82 | MTR | 3 | 1 | PCE | B1 | 2026-07-01 | 18.16 | PCE | 0
DAS102 | Semi flexibele slang 102 | MTR | 3 | 1 | PCE | B1 | 2026-07-01 | 21.17 | PCE | 0
DAS127 | Semi flexibele slang 127 | MTR | 3 | 1 | PCE | B1 | 2026-07-01 | 24.4 | PCE | 0
DAS152 | Semi flexibele slang 152 | MTR | 3 | 1 | PCE | B1 | 2026-07-01 | 28.69 | PCE | 0
DAS160 | Semi flexibele slang 160 | MTR | 3 | 1 | PCE | B1 | 2026-07-01 | 29.55 | PCE | 0
DAS180 | Semi flexibele slang 180 | MTR | 3 | 1 | PCE | B1 | 2026-07-01 | 33.74 | PCE | 0
DAS203 | Semi flexibele slang 203 | MTR | 3 | 1 | PCE | B1 | 2026-07-01 | 36.21 | PCE | 0
DAS229 | Semi flexibele slang 229 | MTR | 3 | 1 | PCE | B1 | 2026-07-01 | 45.23 | PCE | 0
DAS254 | Semi flexibele slang 254 | MTR | 3 | 1 | PCE | B1 | 2026-07-01 | 49.64 | PCE | 0
DAS305 | Semi flexibele slang 305 | MTR | 3 | 1 | PCE | B1 | 2026-07-01 | 60.27 | PCE | 0
DAS315 | Semi flexibele slang 315 | MTR | 3 | 1 | PCE | B1 | 2026-07-01 | 61.67 | PCE | 0
DAV010 | Afzuig - toevoer ventiel 100 m.veer | PCE | 1 | 1 | PCE | C2 | 2026-07-01 | 3.77 | PCE | 0
DAV012 | Afzuig - toevoer ventiel 125 m.veer | PCE | 1 | 1 | PCE | C2 | 2026-07-01 | 4.74 | PCE | 0
DAV015 | Afzuig - toevoer ventiel 150 m.veer | PCE | 1 | 1 | PCE | C2 | 2026-07-01 | 5.59 | PCE | 0
DAV020 | Afzuig - toevoer ventiel 200 m.veer | PCE | 1 | 1 | PCE | C2 | 2026-07-01 | 7.63 | PCE | 0
DC21G102 | Combidec 2100 -102mm | MTR | 10 | 1 | PCE | B1 | 2026-07-01 | 59.2 | PCE | 0
DC21G127 | Combidec 2100 -127mm | MTR | 10 | 1 | PCE | B1 | 2026-07-01 | 67.15 | PCE | 0
DC21G152 | Combidec 2100 -152mm | MTR | 10 | 1 | PCE | B1 | 2026-07-01 | 79.18 | PCE | 0
DC21G160 | Combidec 2100 -160mm | MTR | 10 | 1 | PCE | B1 | 2026-07-01 | 82.84 | PCE | 0
DC21G203 | Combidec 2100 -203mm | MTR | 10 | 1 | PCE | B1 | 2026-07-01 | 108.62 | PCE | 0
DC21G254 | Combidec 2100 -254mm | MTR | 10 | 1 | PCE | B1 | 2026-07-01 | 136.33 | PCE | 0
DC21G305 | Combidec 2100 -305mm | MTR | 10 | 1 | PCE | B1 | 2026-07-01 | 164.26 | PCE | 0
DC21G315 | Combidec 2100 -315mm | MTR | 10 | 1 | PCE | B1 | 2026-07-01 | 169.53 | PCE | 0
DC21G356 | Combidec 2100 -356mm | MTR | 10 | 1 | PCE | B1 | 2026-07-01 | 207.34 | PCE | 0
DC21G406 | Combidec 2100 -406mm | MTR | 10 | 1 | PCE | B1 | 2026-07-01 | 237.21 | PCE | 0
DC21G457 | Combidec 2100 -457mm | MTR | 10 | 1 | PCE | B1 | 2026-07-01 | 274.06 | PCE | 0
DC21G508 | Combidec 2100 -508mm | MTR | 10 | 1 | PCE | B1 | 2026-07-01 | 302.74 | PCE | 0
DC360 | Geperf.retourrooster 594x594 inleg | PCE | 1 | 1 | PCE | z1 | 2026-01-01 | 22.33 | PCE | 0
DC560S125.594 | Toevoerrooster DC560S 595x595 Ø125 | PCE | 1 | 1 | PCE | C1 | 2026-01-01 | 148.07 | PCE | 0
DC560S160.594 | Toevoerrooster DC560S 595x595 Ø160 | PCE | 1 | 1 | PCE | C1 | 2026-01-01 | 169.68 | PCE | 0
DC560S200.594 | Toevoerrooster DC560S 595x595 Ø200 | PCE | 1 | 1 | PCE | C1 | 2026-01-01 | 181.52 | PCE | 0
DC560S250.594 | Toevoerrooster DC560S 595x595 Ø250 | PCE | 1 | 1 | PCE | C1 | 2026-01-01 | 208.94 | PCE | 0
DC560S315.594 | Toevoerrooster DC560S 595x595 Ø315 | PCE | 1 | 1 | PCE | C1 | 2026-01-01 | 238.42 | PCE | 0
DC560SG125.594 | Toevoerrooster DC560SG 595x595 Ø125 | PCE | 1 | 1 | PCE | C1 | 2026-01-01 | 164.49 | PCE | 0
DC560SG160.594 | Toevoerrooster DC560SG 595x595 Ø160 | PCE | 1 | 1 | PCE | C1 | 2026-01-01 | 188.15 | PCE | 0
DC560SG200.594 | Toevoerrooster DC560SG 595x595 Ø200 | PCE | 1 | 1 | PCE | C1 | 2026-01-01 | 208.12 | PCE | 0
DC560SG250.594 | Toevoerrooster DC560SG 595x595 Ø250 | PCE | 1 | 1 | PCE | C1 | 2026-01-01 | 239.5 | PCE | 0
DC560SG315.594 | Toevoerrooster DC560SG 595x595 Ø315 | PCE | 1 | 1 | PCE | C1 | 2026-01-01 | 275.57 | PCE | 0
DC560T125.594 | Toevoerrooster DC560T595x595 Ø125 | PCE | 1 | 1 | PCE | C1 | 2026-01-01 | 104.34 | PCE | 0
DC560T160.594 | Toevoerrooster DC560T 595x595 Ø160 | PCE | 1 | 1 | PCE | C1 | 2026-01-01 | 109.23 | PCE | 0
DC560T200.594 | Toevoerrooster DC560T 595x595 Ø200 | PCE | 1 | 1 | PCE | C1 | 2026-01-01 | 112.06 | PCE | 0
DC560T250.594 | Toevoerrooster DC560T 595x595 Ø250 | PCE | 1 | 1 | PCE | C1 | 2026-01-01 | 134.7 | PCE | 0
DC560T315.594 | Toevoerrooster DC560T 595x595 Ø315 | PCE | 1 | 1 | PCE | C1 | 2026-01-01 | 156.56 | PCE | 0
DC570S125.594 | Retourrooster DC570 S 595x595 Ø125 | PCE | 1 | 1 | PCE | C1 | 2026-01-01 | 113.81 | PCE | 0
DC570S160.594 | Retourrooster DC570 S 595x595 Ø160 | PCE | 1 | 1 | PCE | C1 | 2026-01-01 | 118.49 | PCE | 0
DC570S200.594 | Retourrooster DC570 S 595x595 Ø200 | PCE | 1 | 1 | PCE | C1 | 2026-01-01 | 127.08 | PCE | 0
DC570S250.594 | Retourrooster DC570 S 595x595 Ø250 | PCE | 1 | 1 | PCE | C1 | 2026-01-01 | 136.03 | PCE | 0
DC570S315.594 | Retourrooster DC570 S 595x595 Ø315 | PCE | 1 | 1 | PCE | C1 | 2026-01-01 | 166.8 | PCE | 0
DC570T125.594 | Retourrooster DC570 T 595x595 Ø125 | PCE | 1 | 1 | PCE | C1 | 2026-01-01 | 81.65 | PCE | 0
DC570T160.594 | Retourrooster DC570 T 595x595 Ø160 | PCE | 1 | 1 | PCE | C1 | 2026-01-01 | 83.4 | PCE | 0
DC570T200.594 | Retourrooster DC570 T 595x595 Ø200 | PCE | 1 | 1 | PCE | C1 | 2026-01-01 | 85.72 | PCE | 0
DC570T250.594 | Retourrooster DC570 T 595x595 Ø250 | PCE | 1 | 1 | PCE | C1 | 2026-01-01 | 89.68 | PCE | 0
DC570T315.594 | Retourrooster DC570 T 595x595 Ø315 | PCE | 1 | 1 | PCE | C1 | 2026-01-01 | 107.99 | PCE | 0
DDAVBR010 | Afzuig - toevoer ventiel 100 | PCE | 1 | 1 | PCE | C2 | 2026-07-01 | 4.84 | PCE | 0
DDAVBR012 | Afzuig - toevoer ventiel 125 | PCE | 1 | 1 | PCE | C2 | 2026-07-01 | 5.91 | PCE | 0
DDAVBR015 | Afzuig - toevoer ventiel 150 | PCE | 1 | 1 | PCE | C2 | 2026-07-01 | 7.31 | PCE | 0
DDAVBR020 | Afzuig - toevoer ventiel 200 | PCE | 1 | 1 | PCE | C2 | 2026-07-01 | 9.99 | PCE | 0
DE100.160 | Rond instelbaar plafondrooster 160 | PCE | 1 | 1 | PCE | C1 | 2026-01-01 | 67.21 | PCE | 0
DE100.200 | Rond instelbaar plafondrooster 200 | PCE | 1 | 1 | PCE | C1 | 2026-01-01 | 75.46 | PCE | 0
DE100.250 | Rond instelbaar plafondrooster 250 | PCE | 1 | 1 | PCE | C1 | 2026-01-01 | 88.7 | PCE | 0
DE100.315 | Rond instelbaar plafondrooster 315 | PCE | 1 | 1 | PCE | C1 | 2026-01-01 | 117.68 | PCE | 0
DE100.355 | Rond instelbaar plafondrooster 355 | PCE | 1 | 1 | PCE | C1 | 2026-01-01 | 152.96 | PCE | 0
DFE1 | EPDM dakdoorvoer no:1 6-50mm | PCE | 1 | 1 | PCE | J1 | 2026-06-01 | 32.28 | PCE | 0
DFE3 | EPDM dakdoorvoer no:3 6-102mm | PCE | 1 | 1 | PCE | J1 | 2026-06-01 | 34.08 | PCE | 0
DFE4 | EPDM dakdoorvoer no:4 76-152mm | PCE | 1 | 1 | PCE | J1 | 2026-06-01 | 44.52 | PCE | 0
DFE5 | EPDM dakdoorvoer no:5 102-178mm | PCE | 1 | 1 | PCE | J1 | 2026-06-01 | 50.05 | PCE | 0
DFE8 | EPDM dakdoorvoer no:8 178-330mm | PCE | 1 | 1 | PCE | J1 | 2026-06-01 | 102.77 | PCE | 0
DFE9 | EPDM dakdoorvoer no:9 254-457mm | PCE | 1 | 1 | PCE | J1 | 2026-06-01 | 203.2 | PCE | 0
DFEMAXI | EPDM dakdoorvoer maxi 330-660mm | PCE | 1 | 1 | PCE | J1 | 2026-06-01 | 557.08 | PCE | 0
DFESET | Montageset tbv EPDM dak doorvoeren | PCE | 1 | 1 | PCE | J1 | 2026-06-01 | 27.05 | PCE | 0
DH008 | Deksel hulpstuk 80 | PCE | 1 | 1 | PCE | A1 | 2026-07-01 | 8.29 | PCE | 0
DH010 | Deksel hulpstuk 100 | PCE | 1 | 1 | PCE | A2 | 2026-07-01 | 6.88 | PCE | 0
DH012 | Deksel hulpstuk 125 | PCE | 1 | 1 | PCE | A2 | 2026-07-01 | 7.84 | PCE | 0
DH015 | Deksel hulpstuk 150 | PCE | 1 | 1 | PCE | A2 | 2026-07-01 | 8.67 | PCE | 0
DH016 | Deksel hulpstuk 160 | PCE | 1 | 1 | PCE | A2 | 2026-07-01 | 8.56 | PCE | 0
DH018 | Deksel hulpstuk 180 | PCE | 1 | 1 | PCE | A1 | 2026-07-01 | 12.86 | PCE | 0
DH020 | Deksel hulpstuk 200 | PCE | 1 | 1 | PCE | A2 | 2026-07-01 | 12.92 | PCE | 0
DH022 | Deksel hulpstuk 224 | PCE | 1 | 1 | PCE | A1 | 2026-07-01 | 18.61 | PCE | 0
DH025 | Deksel hulpstuk 250 | PCE | 1 | 1 | PCE | A1 | 2026-07-01 | 15.49 | PCE | 0
DH028 | Deksel hulpstuk 280 | PCE | 1 | 1 | PCE | A1 | 2026-07-01 | 27.37 | PCE | 0
DH030 | Deksel hulpstuk 300 | PCE | 1 | 1 | PCE | A1 | 2026-07-01 | 27.85 | PCE | 0
DH031 | Deksel hulpstuk 315 | PCE | 1 | 1 | PCE | A1 | 2026-07-01 | 25.47 | PCE | 0
DH035 | Deksel hulpstuk 355 | PCE | 1 | 1 | PCE | A1 | 2026-07-01 | 32.59 | PCE | 0
DH040 | Deksel hulpstuk 400 | PCE | 1 | 1 | PCE | A1 | 2026-07-01 | 38.45 | PCE | 0
DH045 | Deksel hulpstuk 450 | PCE | 1 | 1 | PCE | A1 | 2026-07-01 | 56.06 | PCE | 0
DH050 | Deksel hulpstuk 500 | PCE | 1 | 1 | PCE | A1 | 2026-07-01 | 59.05 | PCE | 0
DH056 | Deksel hulpstuk 560 | PCE | 1 | 1 | PCE | A1 | 2026-07-01 | 69.9 | PCE | 0
DH063 | Deksel hulpstuk 630 | PCE | 1 | 1 | PCE | A1 | 2026-07-01 | 80.72 | PCE | 0
DH071 | Deksel hulpstuk 710 | PCE | 1 | 1 | PCE | A1 | 2026-07-01 | 158.14 | PCE | 0
DH080 | Deksel hulpstuk 800 | PCE | 1 | 1 | PCE | A1 | 2026-07-01 | 162.15 | PCE | 0
DH090 | Deksel hulpstuk 900 | PCE | 1 | 1 | PCE | A1 | 2026-07-01 | 236.52 | PCE | 0
DH100 | Deksel hulpstuk 1000 | PCE | 1 | 1 | PCE | A1 | 2026-07-01 | 261.5 | PCE | 0
DH125 | Deksel hulpstuk 1250 | PCE | 1 | 1 | PCE | A1 | 2026-07-01 | 435.65 | PCE | 0
DI25.102 | Thermisch geisol. slang 25 102 | MTR | 10 | 1 | PCE | B1 | 2026-07-01 | 91 | PCE | 0
DI25.127 | Thermisch geisol. slang 25 127 | MTR | 10 | 1 | PCE | B1 | 2026-07-01 | 101.74 | PCE | 0
DI25.152 | Thermisch geisol. slang 25 152 | MTR | 10 | 1 | PCE | B1 | 2026-07-01 | 109.8 | PCE | 0
DI25.160 | Thermisch geisol. slang 25 160 | MTR | 10 | 1 | PCE | B1 | 2026-07-01 | 114.52 | PCE | 0
DI25.180 | Thermisch geisol. slang 25 180 | MTR | 10 | 1 | PCE | B1 | 2026-07-01 | 126.23 | PCE | 0
DI25.203 | Thermisch geisol. slang 25 203 | MTR | 10 | 1 | PCE | B1 | 2026-07-01 | 135.15 | PCE | 0
DI25.229 | Thermisch geisol. slang 25 229 | MTR | 10 | 1 | PCE | B1 | 2026-07-01 | 164.91 | PCE | 0
DI25.254 | Thermisch geisol. slang 25 254 | MTR | 10 | 1 | PCE | B1 | 2026-07-01 | 156.1 | PCE | 0
DI25.305 | Thermisch geisol. slang 25 305 | MTR | 10 | 1 | PCE | B1 | 2026-07-01 | 199.61 | PCE | 0
DI25.315 | Thermisch geisol. slang 25 315 | MTR | 10 | 1 | PCE | B1 | 2026-07-01 | 215.62 | PCE | 0
DI25.356 | Thermisch geisol. slang 25 356 | MTR | 10 | 1 | PCE | B1 | 2026-07-01 | 260.09 | PCE | 0
DI25.406 | Thermisch geisol. slang 25 406 | MTR | 10 | 1 | PCE | B1 | 2026-07-01 | 295.33 | PCE | 0
DI25.457 | Thermisch geisol. slang 25 457 | MTR | 10 | 1 | PCE | B1 | 2026-07-01 | 356.56 | PCE | 0
DI25.508 | Thermisch geisol. slang 25 508 | MTR | 10 | 1 | PCE | B1 | 2026-07-01 | 401.03 | PCE | 0
DIH082 | Isolatiehoes 82 | MTR | 10 | 1 | PCE | B1 | 2026-07-01 | 79.39 | PCE | 0
DIH102 | Isolatiehoes 102 | MTR | 10 | 1 | PCE | B1 | 2026-07-01 | 84.87 | PCE | 0
DIH127 | Isolatiehoes 127 | MTR | 10 | 1 | PCE | B1 | 2026-07-01 | 89.49 | PCE | 0
DIH152 | Isolatiehoes 152 | MTR | 10 | 1 | PCE | B1 | 2026-07-01 | 91.11 | PCE | 0
DIH160 | Isolatiehoes 160 | MTR | 10 | 1 | PCE | B1 | 2026-07-01 | 97.45 | PCE | 0
DIH180 | Isolatiehoes 180 | MTR | 10 | 1 | PCE | B1 | 2026-07-01 | 112.7 | PCE | 0
DIH200 | Isolatiehoes 200 | MTR | 10 | 1 | PCE | B1 | 2026-07-01 | 106.15 | PCE | 0
DIH254 | Isolatiehoes 254 | MTR | 10 | 1 | PCE | B1 | 2026-07-01 | 107.12 | PCE | 0
DIH305 | Isolatiehoes 305 | MTR | 10 | 1 | PCE | B1 | 2026-07-01 | 111.73 | PCE | 0
DIH315 | Isolatiehoes 315 | MTR | 10 | 1 | PCE | B1 | 2026-07-01 | 114.2 | PCE | 0
DIH356 | Isolatiehoes 356 | MTR | 10 | 1 | PCE | B1 | 2026-07-01 | 140.85 | PCE | 0
DIH406 | Isolatiehoes 406 | MTR | 10 | 1 | PCE | B1 | 2026-07-01 | 161.79 | PCE | 0
DIH457 | Isolatiehoes 457 | MTR | 10 | 1 | PCE | B1 | 2026-07-01 | 185 | PCE | 0
DIH508 | Isolatiehoes 508 | MTR | 10 | 1 | PCE | B1 | 2026-07-01 | 200.26 | PCE | 0
DIN100RP | Inline foamdemper 100 | PCE | 1 | 1 | PCE | B2 | 2026-07-01 | 9.36 | PCE | 0
DIN125RP | Inline foamdemper 125 | PCE | 1 | 1 | PCE | B2 | 2026-07-01 | 12.36 | PCE | 0
DIN160RP | Inline foamdemper 160 | PCE | 1 | 1 | PCE | B2 | 2026-07-01 | 15.91 | PCE | 0
DIN200RP | Inline foamdemper 200 | PCE | 1 | 1 | PCE | B2 | 2026-07-01 | 24.71 | PCE | 0
DIN250RP | Inline foamdemper 250 | PCE | 1 | 1 | PCE | B2 | 2026-07-01 | 58.77 | PCE | 0
DIN315RP | Inline foamdemper 315 | PCE | 1 | 1 | PCE | B2 | 2026-07-01 | 83.69 | PCE | 0
DIN80RP | Inline foamdemper 80 | PCE | 1 | 1 | PCE | B2 | 2026-07-01 | 8.81 | PCE | 0
DK-1 | Deurcontact luchtgordijnen (set) | PCE | 1 | 1 | PCE | L1 | 2026-06-01 | 15.78 | PCE | 0
DK-B-3 | Deurcontact m.metalen behuizing(set | PCE | 1 | 1 | PCE | L1 | 2026-06-01 | 42.66 | PCE | 0
DK015 | Deflectorkap 150 | PCE | 1 | 1 | PCE | A1 | 2026-07-01 | 181.02 | PCE | 0
DK016 | Deflectorkap 160 | PCE | 1 | 1 | PCE | A1 | 2026-07-01 | 181.02 | PCE | 0
DK018 | Deflectorkap 180 | PCE | 1 | 1 | PCE | A1 | 2026-07-01 | 242.17 | PCE | 0
DK020 | Deflectorkap 200 | PCE | 1 | 1 | PCE | A1 | 2026-07-01 | 210.19 | PCE | 0
DK022 | Deflectorkap 225 | PCE | 1 | 1 | PCE | A1 | 2026-07-01 | 297.53 | PCE | 0
DK025 | Deflectorkap 250 | PCE | 1 | 1 | PCE | A1 | 2026-07-01 | 280.97 | PCE | 0
DK028 | Deflectorkap 280 | PCE | 1 | 1 | PCE | A1 | 2026-07-01 | 354.96 | PCE | 0
DK030 | Deflectorkap 300 | PCE | 1 | 1 | PCE | A1 | 2026-07-01 | 344.56 | PCE | 0
DK031 | Deflectorkap 315 | PCE | 1 | 1 | PCE | A1 | 2026-07-01 | 344.56 | PCE | 0
DK035 | Deflectorkap 355 | PCE | 1 | 1 | PCE | A1 | 2026-07-01 | 444.58 | PCE | 0
DK040 | Deflectorkap 400 | PCE | 1 | 1 | PCE | A1 | 2026-07-01 | 585.95 | PCE | 0
DK045 | Deflectorkap 450 | PCE | 1 | 1 | PCE | A1 | 2026-07-01 | 687.87 | PCE | 0
DK050 | Deflectorkap 500 | PCE | 1 | 1 | PCE | A1 | 2026-07-01 | 833.42 | PCE | 0
DK056 | Deflectorkap 560 | PCE | 1 | 1 | PCE | A1 | 2026-07-01 | 1135.24 | PCE | 0
DK063 | Deflectorkap 630 | PCE | 1 | 1 | PCE | A1 | 2026-07-01 | 1305.84 | PCE | 0
DK071 | Deflectorkap 710 | PCE | 1 | 1 | PCE | A1 | 2026-07-01 | 1607.48 | PCE | 0
DK080 | Deflectorkap 800 | PCE | 1 | 1 | PCE | A1 | 2026-07-01 | 1986.97 | PCE | 0
DK090 | Deflectorkap 900 | PCE | 1 | 1 | PCE | A1 | 2026-07-01 | 4119.58 | PCE | 0
DK100 | Deflectorkap 1000 | PCE | 1 | 1 | PCE | A1 | 2026-07-01 | 5094.8 | PCE | 0
DK125 | Deflectorkap 1250 | PCE | 1 | 1 | PCE | A1 | 2026-07-01 | 9957.15 | PCE | 0
DP100S225.225 | Plenum 225x225 zijaansluit. 200 | PCE | 1 | 1 | PCE | C1 | 2026-01-01 | 60.98 | PCE | 0
DP100S300.300 | Plenum 300x300 zijaansluit. 200 | PCE | 1 | 1 | PCE | C1 | 2026-01-01 | 62.19 | PCE | 0
DP100S375.375 | Plenum 375x375 zijaansluit. 315 | PCE | 1 | 1 | PCE | C1 | 2026-01-01 | 90.09 | PCE | 0
DP100S450.450 | Plenum 450x450 zijaansluit. 315 | PCE | 1 | 1 | PCE | C1 | 2026-01-01 | 97.15 | PCE | 0
DP100T225.225 | Plenum 225x225 topaansluit. 200 | PCE | 1 | 1 | PCE | C1 | 2026-01-01 | 34.35 | PCE | 0
DP100T300.300 | Plenum 300x300 topaansluit. 200 | PCE | 1 | 1 | PCE | C1 | 2026-01-01 | 34.66 | PCE | 0
DP100T375.375 | Plenum 375x375 topaansluit. 315 | PCE | 1 | 1 | PCE | C1 | 2026-01-01 | 51.85 | PCE | 0
DP100T450.450 | Plenum 450x450 topaansluit. 315 | PCE | 1 | 1 | PCE | C1 | 2026-01-01 | 54.93 | PCE | 0
DPC102 | Combislang 2000 -102mm | MTR | 10 | 1 | PCE | B1 | 2026-07-01 | 45.12 | PCE | 0
DPC127 | Combislang 2000 -127mm | MTR | 10 | 1 | PCE | B1 | 2026-07-01 | 53.61 | PCE | 0
DPC152 | Combislang 2000 -152mm | MTR | 10 | 1 | PCE | B1 | 2026-07-01 | 62.63 | PCE | 0
DPC160 | Combislang 2000 -160mm | MTR | 10 | 1 | PCE | B1 | 2026-07-01 | 65.65 | PCE | 0
DPC180 | Combislang 2000 -180mm | MTR | 10 | 1 | PCE | B1 | 2026-07-01 | 79.07 | PCE | 0
DPC203 | Combislang 2000 -203mm | MTR | 10 | 1 | PCE | B1 | 2026-07-01 | 87.99 | PCE | 0
DPC254 | Combislang 2000 -254mm | MTR | 10 | 1 | PCE | B1 | 2026-07-01 | 102.38 | PCE | 0
DPC305 | Combislang 2000 -305mm | MTR | 10 | 1 | PCE | B1 | 2026-07-01 | 123.33 | PCE | 0
DPC315 | Combislang 2000 -315mm | MTR | 10 | 1 | PCE | B1 | 2026-07-01 | 127.31 | PCE | 0
DPC356 | Combislang 2000 -356mm | MTR | 10 | 1 | PCE | B1 | 2026-07-01 | 164.8 | PCE | 0
DPC406 | Combislang 2000 -406mm | MTR | 10 | 1 | PCE | B1 | 2026-07-01 | 187.57 | PCE | 0
DPG076 | Polyester slang grijs 76mm | MTR | 10 | 1 | PCE | B1 | 2026-07-01 | 60.06 | PCE | 0
DPG082 | Polyester slang grijs 82mm | MTR | 10 | 1 | PCE | B1 | 2026-07-01 | 50.39 | PCE | 0
DPG102 | Polyester slang grijs 102mm | MTR | 10 | 1 | PCE | B1 | 2026-07-01 | 67.9 | PCE | 0
DPG112 | Polyester slang grijs 112mm | MTR | 10 | 1 | PCE | B1 | 2026-07-01 | 75.85 | PCE | 0
DPG127 | Polyester slang grijs 127mm | MTR | 10 | 1 | PCE | B1 | 2026-07-01 | 72.09 | PCE | 0
DPG152 | Polyester slang grijs 152mm | MTR | 10 | 1 | PCE | B1 | 2026-07-01 | 113.99 | PCE | 0
DPG160 | Polyester slang grijs 160mm | MTR | 10 | 1 | PCE | B1 | 2026-07-01 | 102.5 | PCE | 0
DPG180 | Polyester slang grijs 180mm | MTR | 10 | 1 | PCE | B1 | 2026-07-01 | 126.45 | PCE | 0
DPG203 | Polyester slang grijs 203mm | MTR | 10 | 1 | PCE | B1 | 2026-07-01 | 133.97 | PCE | 0
DPG229 | Polyester slang grijs 229mm | MTR | 10 | 1 | PCE | B1 | 2026-07-01 | 155.99 | PCE | 0
DPG254 | Polyester slang grijs 254mm | MTR | 10 | 1 | PCE | B1 | 2026-07-01 | 167.59 | PCE | 0
DPG305 | Polyester slang grijs 305mm | MTR | 10 | 1 | PCE | B1 | 2026-07-01 | 201.54 | PCE | 0
DPG315 | Polyester slang grijs 315mm | MTR | 10 | 1 | PCE | B1 | 2026-07-01 | 209.06 | PCE | 0
DPG356 | Polyester slang grijs 356mm | MTR | 10 | 1 | PCE | B1 | 2026-07-01 | 245.16 | PCE | 0
DPG406 | Polyester slang grijs 406mm | MTR | 10 | 1 | PCE | B1 | 2026-07-01 | 283.83 | PCE | 0
DPG457 | Polyester slang grijs 457mm | MTR | 10 | 1 | PCE | B1 | 2026-07-01 | 325.08 | PCE | 0
DPG508 | Polyester slang grijs 508mm | MTR | 10 | 1 | PCE | B1 | 2026-07-01 | 359.36 | PCE | 0
DPG560 | Polyester slang grijs 560mm | MTR | 10 | 1 | PCE | B1 | 2026-07-01 | 471.73 | PCE | 0
DPG610 | Polyester slang grijs 610mm | MTR | 10 | 1 | PCE | B1 | 2026-07-01 | 565.94 | PCE | 0
DPG635 | Polyester slang grijs 635mm | MTR | 10 | 1 | PCE | B1 | 2026-07-01 | 500.09 | PCE | 0
DR160.160 | Rond rokkenrooster 160 | PCE | 1 | 1 | PCE | C1 | 2026-01-01 | 40.59 | PCE | 0
DR160.200 | Rond rokkenrooster 200 | PCE | 1 | 1 | PCE | C1 | 2026-01-01 | 43.73 | PCE | 0
DR160.250 | Rond rokkenrooster 250 | PCE | 1 | 1 | PCE | C1 | 2026-01-01 | 48 | PCE | 0
DR160.315 | Rond rokkenrooster 315 | PCE | 1 | 1 | PCE | C1 | 2026-01-01 | 55.41 | PCE | 0
DR180 | Doorvoerkoker 180 flens type A | PCE | 1 | 1 | PCE | E1 | 2024-11-22 | 91.36 | PCE | 0
DR250 | Doorvoerkoker 250 flens type A | PCE | 1 | 1 | PCE | E1 | 2024-11-22 | 107.64 | PCE | 0
DR400 | Doorvoerkoker 400 flens type A | PCE | 1 | 1 | PCE | E1 | 2024-11-22 | 133.15 | PCE | 0
DR560 | Doorvoerkoker 560 flens type A | PCE | 1 | 1 | PCE | E1 | 2024-11-22 | 171.68 | PCE | 0
DR630 | Doorvoerkoker 630 flens type A | PCE | 1 | 1 | PCE | E1 | 2024-11-22 | 97.37 | PCE | 0
DS | Deur switch IP67-230V | PCE | 1 | 1 | PCE | L1 | 2026-06-01 | 95.58 | PCE | 0
DS25.082 | Akoestisch geïsol.slang 25 82 | MTR | 10 | 1 | PCE | B2 | 2026-07-01 | 80.57 | PCE | 0
DS25.102 | Akoestisch geïsol.slang 25 102 | MTR | 10 | 1 | PCE | B2 | 2026-07-01 | 71.77 | PCE | 0
DS25.127 | Akoestisch geïsol.slang 25 127 | MTR | 10 | 1 | PCE | B2 | 2026-07-01 | 79.72 | PCE | 0
DS25.152 | Akoestisch geïsol.slang 25 152 | MTR | 10 | 1 | PCE | B2 | 2026-07-01 | 81.97 | PCE | 0
DS25.165 | Akoestisch geisol.slang 25 165 | MTR | 10 | 1 | PCE | B2 | 2026-07-01 | 91.53 | PCE | 0
DS25.180 | Akoestisch geïsol.slang 25 180 | MTR | 10 | 1 | PCE | B2 | 2026-07-01 | 111.41 | PCE | 0
DS25.203 | Akoestisch geïsol.slang 25 203 | MTR | 10 | 1 | PCE | B2 | 2026-07-01 | 103.67 | PCE | 0
DS25.229 | Akoestisch geïsol.slang 25 229 | MTR | 10 | 1 | PCE | B2 | 2026-07-01 | 159.43 | PCE | 0
DS25.254 | Akoestisch geïsol.slang 25 254 | MTR | 10 | 1 | PCE | B2 | 2026-07-01 | 133.86 | PCE | 0
DS25.305 | Akoestisch geïsol.slang 25 305 | MTR | 10 | 1 | PCE | B2 | 2026-07-01 | 178.02 | PCE | 0
DS25.315 | Akoestisch geïsol.slang 25 315 | MTR | 10 | 1 | PCE | B2 | 2026-07-01 | 163.94 | PCE | 0
DS25.356 | Akoestisch geïsol.slang 25 356 | MTR | 10 | 1 | PCE | B2 | 2026-07-01 | 173.18 | PCE | 0
DS25.406 | Akoestisch geïsoll.slang 25 406 | MTR | 10 | 1 | PCE | B2 | 2026-07-01 | 263.32 | PCE | 0
DS25.457 | Akoestisch geïsol.slang 25 457 | MTR | 10 | 1 | PCE | B2 | 2026-07-01 | 304.99 | PCE | 0
DS25.508 | Akoestisch geïsol.slang 25 508 | MTR | 10 | 1 | PCE | B2 | 2026-07-01 | 325.2 | PCE | 0
DS25.560 | Akoestisch geïsol.slang 250 - 560 | MTR | 10 | 1 | PCE | B1 | 2026-07-01 | 620.63 | PCE | 0
DS25.610 | Akoestisch geïsol.slang 250 - 610 | MTR | 10 | 1 | PCE | B1 | 2026-07-01 | 666.82 | PCE | 0
DS25.635 | Akoestisch geïsol.slang 250 - 635 | MTR | 10 | 1 | PCE | B1 | 2026-07-01 | 679.49 | PCE | 0
DS50.127 | Akoestisch geïsol.slang 50 127 7,5m | MTR | 7.5 | 1 | PCE | B1 | 2026-07-01 | 131.39 | PCE | 0
DS50.160 | Akoestisch geïsol.slang 50 160 7,5m | MTR | 7.5 | 1 | PCE | B1 | 2026-07-01 | 151.37 | PCE | 0
DS50.203 | Akoestisch geïsol.slang 50 203 7,5m | MTR | 7.5 | 1 | PCE | B1 | 2026-07-01 | 191.02 | PCE | 0
DS50.254 | Akoestisch geïsol.slang 50 254 7,5m | MTR | 7.5 | 1 | PCE | B1 | 2026-07-01 | 227.54 | PCE | 0
DS50.315 | Akoestisch geïsol.slang 50 315 7,5m | MTR | 7.5 | 1 | PCE | B1 | 2026-07-01 | 260.74 | PCE | 0
DSAV10.100 | Buitenmuurrooster Ø100 m.vogelgaas | PCE | 1 | 1 | PCE | C1 | 2026-07-01 | 6.03 | PCE | 0
DSAV10.125 | Buitenmuurrooster Ø125 m.vogelgaas | PCE | 1 | 1 | PCE | C1 | 2026-07-01 | 7.8 | PCE | 0
DSAV10.150 | Buitenmuurrooster Ø150 m.vogelgaas | PCE | 1 | 1 | PCE | C1 | 2026-07-01 | 11.23 | PCE | 0
DSAV10.160 | Buitenmuurrooster Ø160 m.vogelgaas | PCE | 1 | 1 | PCE | C1 | 2026-07-01 | 11.7 | PCE | 0
DSAV10.200 | Buitenmuurrooster Ø200 m.vogelgaas | PCE | 1 | 1 | PCE | C1 | 2026-07-01 | 17.85 | PCE | 0
DSAV10.250 | Buitenmuurrooster Ø250 m.vogelgaas | PCE | 1 | 1 | PCE | C1 | 2026-07-01 | 31.79 | PCE | 0
DSAV10.315 | Buitenmuurrooster Ø315 m.vogelgaas | PCE | 1 | 1 | PCE | C1 | 2026-07-01 | 57.55 | PCE | 0
DSAV10.400 | Buitenmuurrooster Ø400 m.vogelgaas | PCE | 1 | 1 | PCE | C1 | 2026-07-01 | 109.67 | PCE | 0
DSAV10.500 | Buitenmuurrooster Ø500 m.vogelgaas | PCE | 1 | 1 | PCE | C1 | 2026-07-01 | 240.84 | PCE | 0
DVC190ES.WS | Dakventilator EC 190E-S incl.ws | PCE | 1 | 1 | PCE | E1 | 2022-09-01 | 969.23 | PCE | 0.48
DVC225ES.WS | Dakventilator EC 225E-S incl.ws | PCE | 1 | 1 | PCE | E1 | 2022-09-01 | 1394.82 | PCE | 0.52
DVC315ES.WS | Dakventilator EC 315E-S incl.ws | PCE | 1 | 1 | PCE | E1 | 2022-09-01 | 1525.29 | PCE | 1.12
DVC355ES.WS | Dakventilator EC 355E-S incl.ws | PCE | 1 | 1 | PCE | E1 | 2022-09-01 | 2246 | PCE | 2
DVC400ES.WS | Dakventilator EC 400E-S incl.ws | PCE | 1 | 1 | PCE | E1 | 2022-09-01 | 2419.96 | PCE | 2
DVC450DS.WS | Dakventilator EC 450D-S incl.ws | PCE | 1 | 1 | PCE | E1 | 2022-09-01 | 2994.66 | PCE | 3.42
DVC500DS.WS | Dakventilator EC 500D-S incl.ws | PCE | 1 | 1 | PCE | E1 | 2022-09-01 | 3118.93 | PCE | 3.42
DVC560DS.WS | Dakventilator EC 560D-S incl.ws | PCE | 1 | 1 | PCE | E1 | 2022-09-01 | 4038.45 | PCE | 6.8
DVC630DS.WS | Dakventilator EC 630D-S incl.ws | PCE | 1 | 1 | PCE | E1 | 2024-11-22 | 4434.14 | PCE | 6.84
DVS008 | Met.retourvent.80mm incl.mont.ring | PCE | 1 | 1 | PCE | C2 | 2026-07-01 | 6.03 | PCE | 0
DVS010 | Met.retourvent.100mm incl.mont.ring | PCE | 1 | 1 | PCE | C2 | 2026-07-01 | 6.15 | PCE | 0
DVS012 | Met.retourvent.125mm incl.mont.ring | PCE | 1 | 1 | PCE | C2 | 2026-07-01 | 7.8 | PCE | 0
DVS016 | Met.retourvent.160mm incl.mont.ring | PCE | 1 | 1 | PCE | C2 | 2026-07-01 | 11.7 | PCE | 0
DVS020 | Met.retourvent.200mm incl.mont.ring | PCE | 1 | 1 | PCE | C2 | 2026-07-01 | 15.49 | PCE | 0
DVS100Y | RVS retourvent.100mm | PCE | 1 | 1 | PCE | C2 | 2026-07-01 | 33.09 | PCE | 0
DVS125Y | RVS retourvent.125mm | PCE | 1 | 1 | PCE | C2 | 2026-07-01 | 41.69 | PCE | 0
DVS160Y | RVS retourvent.160mm | PCE | 1 | 1 | PCE | C2 | 2026-07-01 | 65.1 | PCE | 0
DVS190EZ.WS | Dakventilator 190EZ incl.werksch | PCE | 1 | 1 | PCE | E1 | 2022-09-01 | 580.92 | PCE | 0.4
DVS225EZ.WS | Dakventilator 225EZ incl.werkschak. | PCE | 1 | 1 | PCE | E1 | 2022-11-22 | 587.13 | PCE | 0.48
DVS310EV.WS | Dakventilator 310EV incl.werkschak | PCE | 1 | 1 | PCE | E1 | 2025-03-24 | 1039.4 | PCE | 1.08
DVS311EV.WS | Dakventilator 311EV incl.werkschak | PCE | 1 | 1 | PCE | E1 | 2023-06-01 | 850.4 | PCE | 1.12
DVS355DV.WS | Dakventilator 355DV incl.werksch. | PCE | 1 | 1 | PCE | E1 | 2022-09-01 | 1298.52 | PCE | 1.52
DVS355EV.WS | Dakventilator 355EV incl.werkschak | PCE | 1 | 1 | PCE | E1 | 2022-09-01 | 1267.45 | PCE | 1.88
DVS400DS.WS | Dakventilator 400DS incl.werksch | PCE | 1 | 1 | PCE | E1 | 2024-09-01 | 1435.17 | PCE | 1.96
DVS400DV.WS | Dakventilator 400DV incl.werksch. | PCE | 1 | 1 | PCE | E1 | 2022-09-01 | 1348.22 | PCE | 2.24
DVS400EV.WS | Dakventilator 400EV 4p incl.werkschak | PCE | 1 | 1 | PCE | E1 | 2022-09-01 | 1304.73 | PCE | 2.16
DVS400ES.WS | Dakventilator 400ES 6p incl.werkschak | PCE | 1 | 1 | PCE | E1 | 2024-10-01 | 1421.87 | PCE | 1.92
DVS450DV.WS | Dakventilator 450DV incl.werkschak. | PCE | 1 | 1 | PCE | E1 | 2023-01-01 | 1686.83 | PCE | 3.04
DVS450EV.WS | Dakventilator 450EV 4p incl.werkschak | PCE | 1 | 1 | PCE | E1 | 2022-09-01 | 1677.51 | PCE | 2.72
DVS500DS.WS | Dakventilator 500DS incl.werksch | PCE | 1 | 1 | PCE | E1 | 2024-09-01 | 1872.51 | PCE | 3.2
DVS500EV.WS | Dakventilator 500EV 4p incl.werkschak | PCE | 1 | 1 | PCE | E1 | 2025-03-24 | 2270.14 | PCE | 3.6
DVS500ES.WS | Dakventilator 500ES 6p incl.werkschak | PCE | 1 | 1 | PCE | E1 | 2025-03-24 | 2276.87 | PCE | 3.2
DVS560DS.WS | Dakventilator 560DS incl.werksch. | PCE | 1 | 1 | PCE | E1 | 2025-03-24 | 2697.35 | PCE | 5.16
DVS560DV.WS | Dakventilator 560DV incl.werksch. | PCE | 1 | 1 | PCE | E1 | 2024-11-22 | 2904.44 | PCE | 5.76
DVS630DS.WS | Dakventilator 630DS incl.werksch | PCE | 1 | 1 | PCE | E1 | 2025-03-24 | 2958.04 | PCE | 5.44
DVS630DV.WS | Dakventilator 630DV incl.werksch. | PCE | 1 | 1 | PCE | E1 | 2022-09-01 | 3190.38 | PCE | 5.88
DVS710DS.WS | Dakventilator 710DS incl.werksch | PCE | 1 | 1 | PCE | E1 | 2022-09-01 | 4373.95 | PCE | 8.96
DVS80Y | RVS retourvent.80mm | PCE | 1 | 1 | PCE | C2 | 2026-07-01 | 22.03 | PCE | 0
DVSC008 | Met.retourvent.80 met veer | PCE | 1 | 1 | PCE | C2 | 2026-07-01 | 8.49 | PCE | 0
DVSC010 | Met.retourvent. 100 met veer | PCE | 1 | 1 | PCE | C2 | 2026-07-01 | 8.71 | PCE | 0
DVSC012 | Met.retourvent. 125 met veer | PCE | 1 | 1 | PCE | C2 | 2026-07-01 | 9.67 | PCE | 0
DVSC016 | Met.retourvent. 160 met veer | PCE | 1 | 1 | PCE | C2 | 2026-07-01 | 14.18 | PCE | 0
DVSC020 | Met.retourvent. 200 met veer | PCE | 1 | 1 | PCE | C2 | 2026-07-01 | 17.95 | PCE | 0
DVSCP008 | Met.toevoervent.80 met veer | PCE | 1 | 1 | PCE | C2 | 2026-07-01 | 8.49 | PCE | 0
DVSCP010 | Met.toevoervent.100 met veer | PCE | 1 | 1 | PCE | C2 | 2026-07-01 | 8.71 | PCE | 0
DVSCP012 | Met.toevoervent.125 met veer | PCE | 1 | 1 | PCE | C2 | 2026-07-01 | 9.67 | PCE | 0
DVSCP016 | Met.toevoervent.160 met veer | PCE | 1 | 1 | PCE | C2 | 2026-07-01 | 14.18 | PCE | 0
DVSCP020 | Met.toevoervent.200 met veer | PCE | 1 | 1 | PCE | C2 | 2026-07-01 | 17.95 | PCE | 0
DVSP008 | Met.toevoervent.80 | PCE | 1 | 1 | PCE | C2 | 2026-07-01 | 6.44 | PCE | 0
DVSP010 | Met.toevoervent.100 | PCE | 1 | 1 | PCE | C2 | 2026-07-01 | 6.51 | PCE | 0
DVSP012 | Met.toevoervent.125 | PCE | 1 | 1 | PCE | C2 | 2026-07-01 | 8.12 | PCE | 0
DVSP016 | Met.toevoervent.160 | PCE | 1 | 1 | PCE | C2 | 2026-07-01 | 12.19 | PCE | 0
DVSP020 | Met.toevoervent.200 | PCE | 1 | 1 | PCE | C2 | 2026-07-01 | 16.36 | PCE | 0
DVSP100Y | RVS toevoervent.100 | PCE | 1 | 1 | PCE | C2 | 2026-07-01 | 36.32 | PCE | 0
DVSP125Y | RVS toevoervent 125 | PCE | 1 | 1 | PCE | C2 | 2026-07-01 | 45.88 | PCE | 0
DVSP160Y | RVS toevoervent.160 | PCE | 1 | 1 | PCE | C2 | 2026-07-01 | 71.66 | PCE | 0
DVSQ-P100 | Vierkant toevoerventiel 100 | PCE | 1 | 1 | PCE | C2 | 2026-07-01 | 10.11 | PCE | 0
DVSQ-P125 | Vierkant toevoerventiel 125 | PCE | 1 | 1 | PCE | C2 | 2026-07-01 | 11.93 | PCE | 0
DVSQ100 | Vierkant afvoerventiel 100 | PCE | 1 | 1 | PCE | C2 | 2026-07-01 | 9.36 | PCE | 0
DVSQ125 | Vierkant afvoerventiel 125 | PCE | 1 | 1 | PCE | C2 | 2026-07-01 | 11.29 | PCE | 0
DVSR012 | Toevoerventiel 125 met veer | PCE | 1 | 1 | PCE | C2 | 2026-07-01 | 9.67 | PCE | 0
DVSR015 | Toevoerventiel 150 met veer | PCE | 1 | 1 | PCE | C2 | 2026-07-01 | 13.33 | PCE | 0
DVSR016 | Toevoerventiel.160 met veer | PCE | 1 | 1 | PCE | C2 | 2026-07-01 | 13.33 | PCE | 0
E.PLENUM594.594 | EPS plenum incl.beugel,schroeven | PCE | 1 | 1 | PCE | Z1 | 2022-11-21 | 41.3 | PCE | 0
ECBASIS.CO2/T | CO2 opnemer tbv EC ventilatoren | PCE | 1 | 1 | PCE | D1 | 2023-11-01 | 603.3 | PCE | 0
ECBASIS.T | temperatuur opnemer tbv EC vent. | PCE | 1 | 1 | PCE | D1 | 2023-11-01 | 187.21 | PCE | 0
EDCO2SENSOR | CO2 opnemer met display | PCE | 1 | 1 | PCE | D1 | 2023-06-01 | 467.93 | PCE | 0
EG400.225.225 | Vierkante plafonduitlaat 225x225 | PCE | 1 | 1 | PCE | C1 | 2026-01-01 | 40.71 | PCE | 0
EG400.300.300 | Vierkante plafonduitlaat 300x300 | PCE | 1 | 1 | PCE | C1 | 2026-01-01 | 50.27 | PCE | 0
EG400.375.375 | Vierkante plafonduitlaat 375x375 | PCE | 1 | 1 | PCE | C1 | 2026-01-01 | 56.04 | PCE | 0
EG400.450.450 | Vierkante plafonduitlaat 450x450 | PCE | 1 | 1 | PCE | C1 | 2026-01-01 | 68.65 | PCE | 0
EG400.470.470 | Vierkante plafonduitlaat 470x470 | PCE | 1 | 1 | PCE | C1 | 2026-01-01 | 80.65 | PCE | 0
EG400P.225.594 | Vierkante plafonduitlaat 225x594 | PCE | 1 | 1 | PCE | C1 | 2026-01-01 | 90.89 | PCE | 0
EG400P.300.594 | Vierkante plafonduitlaat 300x594 | PCE | 1 | 1 | PCE | C1 | 2026-01-01 | 96.75 | PCE | 0
EG400P.375.594 | Vierkante plafonduitlaat 375x594 | PCE | 1 | 1 | PCE | C1 | 2026-01-01 | 100.31 | PCE | 0
EO.040.020.06 | Elektrische heater 400x200 6kW | PCE | 1 | 1 | PCE | D1 | 2026-06-01 | 404.13 | PCE | 0
EO.040.020.08 | Elektrische heater 400x200 8kW | PCE | 1 | 1 | PCE | D1 | 2026-06-01 | 460.94 | PCE | 0
EO.040.020.14 | Elektrische heater 400x200 14kW | PCE | 1 | 1 | PCE | D1 | 2026-06-01 | 611.53 | PCE | 0
EO.050.025.08 | Elektrische heater 500x250 8kW | PCE | 1 | 1 | PCE | D1 | 2026-06-01 | 459.62 | PCE | 0
EO.050.025.14 | Elektrische heater 500x250 14kW | PCE | 1 | 1 | PCE | D1 | 2026-06-01 | 658.61 | PCE | 0
EO.050.025.22 | Elektrische heater 500x250 22kW | PCE | 1 | 1 | PCE | D1 | 2026-06-01 | 891.47 | PCE | 0
EO.050.030.08 | Elektrische heater 500x300 8kW | PCE | 1 | 1 | PCE | D1 | 2026-06-01 | 463.04 | PCE | 0
EO.050.030.22 | Elektrische heater 500x300 22kW | PCE | 1 | 1 | PCE | D1 | 2026-06-01 | 908.14 | PCE | 0
EO.060.030.14 | Elektrische heater 600x300 14kW | PCE | 1 | 1 | PCE | D1 | 2026-06-01 | 699.27 | PCE | 0
EO.060.030.22 | Elektrische heater 600x300 22kW | PCE | 1 | 1 | PCE | D1 | 2026-06-01 | 925.24 | PCE | 0
EO.060.030.26 | Elektrische heater 600x300 26kW | PCE | 1 | 1 | PCE | D1 | 2026-06-01 | 1042.43 | PCE | 0
EO.060.030.30 | Elektrische heater 600x300 30kW | PCE | 1 | 1 | PCE | D1 | 2026-06-01 | 1206.96 | PCE | 0
EO.060.035.14 | Elektrische heater 600x350 14kW | PCE | 1 | 1 | PCE | D1 | 2026-06-01 | 710.37 | PCE | 0
EO.060.035.30 | Elektrische heater 600x350 30kW | PCE | 1 | 1 | PCE | D1 | 2026-06-01 | 1217.59 | PCE | 0
EO.070.040.16 | Elektrische heater 700x400 16kW | PCE | 1 | 1 | PCE | D1 | 2026-06-01 | 850.23 | PCE | 0
EO.070.040.30 | Elektrische heater 700x400 30kW | PCE | 1 | 1 | PCE | D1 | 2026-06-01 | 1374.44 | PCE | 0
EO.080.050.16 | Elektrische heater 800x500 16kW | PCE | 1 | 1 | PCE | D1 | 2026-06-01 | 895.31 | PCE | 0
EO.080.050.30 | Elektrische heater 800x500 30kW | PCE | 1 | 1 | PCE | D1 | 2026-06-01 | 1401.85 | PCE | 0
EOKO2.10.08.1D | Kanaalheater 0.8kW 100mm incl.CKT | PCE | 1 | 1 | PCE | D1 | 2026-06-01 | 393.66 | PCE | 0
EOKO2.12.08.1D | Kanaalheater 0.8kW 125mm incl.CKT | PCE | 1 | 1 | PCE | D1 | 2026-06-01 | 355.27 | PCE | 0
EOKO2.12.16.1D | Kanaalheater 1.6kW 125mm incl.CKT | PCE | 1 | 1 | PCE | D1 | 2026-06-01 | 440.79 | PCE | 0
EOKO2.16.08.1D | Kanaalheater 0.8kW 160mm incl.CKT | PCE | 1 | 1 | PCE | D1 | 2026-06-01 | 399.87 | PCE | 0
EOKO2.16.12.1D | Kanaalheater 1.2kW 160mm incl.CKT | PCE | 1 | 1 | PCE | D1 | 2026-06-01 | 368.26 | PCE | 0
EOKO2.16.16.1D | Kanaalheater 1.6kW 160mm incl.CKT | PCE | 1 | 1 | PCE | D1 | 2026-06-01 | 462.83 | PCE | 0
EOKO2.16.24.1B | Kanaalheater B 2.4kW 160mm incl.CKT | PCE | 1 | 1 | PCE | D1 | 2026-06-01 | 198.04 | PCE | 0
EOKO2.16.24.1D | Kanaalheater 2.4kW 160mm incl.CKT | PCE | 1 | 1 | PCE | D1 | 2026-06-01 | 439.64 | PCE | 0
EOKO2.20.06.1D | Kanaalheater 0.6kW 200mm incl.CKT | PCE | 1 | 1 | PCE | D1 | 2026-06-01 | 412.55 | PCE | 0
EOKO2.20.12.1D | Kanaalheater 1.2kW 200mm incl.CKT | PCE | 1 | 1 | PCE | D1 | 2026-06-01 | 412.28 | PCE | 0
EOKO2.20.20.1D | Kanaalheater 2.0kW 200mm incl.CKT | PCE | 1 | 1 | PCE | D1 | 2026-06-01 | 445.05 | PCE | 0
EOKO2.20.30.1D | Kanaalheater 3.0kW 200mm incl.CKT | PCE | 1 | 1 | PCE | D1 | 2026-06-01 | 489.34 | PCE | 0
EOKO2.20.36.3D | Kanaalheater 3.6kW 200mm incl.CKT | PCE | 1 | 1 | PCE | D1 | 2026-06-01 | 1106.45 | PCE | 0
EOKO2.20.60.3D | Kanaalheater 6.0kW 200mm incl.CKT | PCE | 1 | 1 | PCE | D1 | 2026-06-01 | 1145.26 | PCE | 0
EOKO2.25.20.1D | Kanaalheater 2.0kW 250mm incl.CKT | PCE | 1 | 1 | PCE | D1 | 2026-06-01 | 457.73 | PCE | 0
EOKO2.25.30.1D | Kanaalheater 3.0kW 250mm incl.CKT | PCE | 1 | 1 | PCE | D1 | 2026-06-01 | 489.61 | PCE | 0
EOKO2.25.45.3D | Kanaalheater 4.5kW 250mm incl.CKT | PCE | 1 | 1 | PCE | D1 | 2026-06-01 | 1143.21 | PCE | 0
EOKO2.25.60.3D | Kanaalheater 6.0kW 250mm incl.CKT | PCE | 1 | 1 | PCE | D1 | 2026-06-01 | 1196.29 | PCE | 0
EOKO2.31.15.1D | Kanaalheater 1.5kW 315mm incl.CKT | PCE | 1 | 1 | PCE | D1 | 2026-06-01 | 447 | PCE | 0
EOKO2.31.20.1D | Kanaalheater 2.0kW 315mm incl.CKT | PCE | 1 | 1 | PCE | D1 | 2026-06-01 | 485.4 | PCE | 0
EOKO2.31.30.1D | Kanaalheater 3.0kW 315mm incl.CKT | PCE | 1 | 1 | PCE | D1 | 2026-06-01 | 527.16 | PCE | 0
EOKO2.31.60.3D | Kanaalheater 6.0kW 315mm incl.CKT | PCE | 1 | 1 | PCE | D1 | 2026-06-01 | 1190.13 | PCE | 0
EOKO2.31.90.3D | Kanaalheater 9.0kW 315mm incl.CKT | PCE | 1 | 1 | PCE | D1 | 2026-06-01 | 1196.29 | PCE | 0
EOKO2.35.90.3D | Kanaalheater 9.0kW 355mm incl.CKT | PCE | 1 | 1 | PCE | D1 | 2026-06-01 | 1214.64 | PCE | 0
EOKO2.40.90.3D | Kanaalheater 9.0kW 400mm incl.CKT | PCE | 1 | 1 | PCE | D1 | 2026-06-01 | 1212.59 | PCE | 0
EOKO2.45.180.3D | Kanaalheater 18kW 450mm incl.CKT | PCE | 1 | 1 | PCE | D1 | 2026-06-01 | 1896.45 | PCE | 0
EOKO2.50.180.3D | Kanaalheater 18kW 500mm incl.CKT | PCE | 1 | 1 | PCE | D1 | 2026-06-01 | 1927.11 | PCE | 0
ETDI50 | Isolatie tape, 3mm 50mm br.rol15m | PCE | 1 | 1 | PCE | A7 | 2026-07-01 | 58.71 | PCE | 0
EU7.160-200 | Zakkenfilter EU7 tbv FLFA160 en 200 | PCE | 1 | 1 | PCE | D1 | 2026-06-01 | 56.81 | PCE | 0
EU7.250-315 | Zakkenfilter EU7 tbv FLFA250 en 315 | PCE | 1 | 1 | PCE | D1 | 2026-06-01 | 78.96 | PCE | 0
EU7.400 | Zakkenfilter EU7 tbv FLFA400 | PCE | 1 | 1 | PCE | D1 | 2026-06-01 | 105.47 | PCE | 0
FDS190.225 | Aluminium dakopstand FDS 190/225 | PCE | 1 | 1 | PCE | E1 | 2023-01-01 | 340.21 | PCE | 0
FDS310.311 | Aluminium dakopstand FDS 310/311 | PCE | 1 | 1 | PCE | E1 | 2023-01-01 | 393.84 | PCE | 0
FDS355.400 | Aluminium dakopstand FDS 355/400 | PCE | 1 | 1 | PCE | E1 | 2023-01-01 | 483.73 | PCE | 0
FDS450.500 | Aluminium dakopstand FDS 450/500 | PCE | 1 | 1 | PCE | E1 | 2023-01-01 | 535.99 | PCE | 0
FDS560.630 | Aluminium dakopstand FDS 560/630 | PCE | 1 | 1 | PCE | E1 | 2023-01-01 | 688.76 | PCE | 0
FDS710 | Aluminium dakopstand FDS 710 | PCE | 1 | 1 | PCE | E1 | 2023-01-01 | 759.09 | PCE | 0
FIE13023E2 | Freq.regel.E2 2,3A 0.37Kw 230V/1Ph | PCE | 1 | 1 | PCE | D1 | 2022-09-05 | 316.72 | PCE | 0
FIE44022E2 | Freq.regel.E2 2,2A 0.75Kw 400V/3Ph | PCE | 1 | 1 | PCE | D1 | 2022-09-05 | 505.31 | PCE | 0
FIE44022E6 | Freq.regel E6 2,2A 0.75Kw 400V/3Ph | PCE | 1 | 1 | PCE | D1 | 2022-09-05 | 715.27 | PCE | 0
FIE44041E2 | Freq.regel E2 4,1A 1.5Kw 400V/3Ph | PCE | 1 | 1 | PCE | D1 | 2022-09-05 | 582.42 | PCE | 0
FIE44041E6 | Freq.regel.E6 4,1A 1.5Kw 400V/3Ph | PCE | 1 | 1 | PCE | D1 | 2022-09-05 | 823.21 | PCE | 0
FIE44058E2 | Freq.regel.E2 5,8A 2.2Kw 400V/3Ph | PCE | 1 | 1 | PCE | D1 | 2022-09-05 | 721.68 | PCE | 0
FIE44058E6 | Freq.regel.E6 5,8A 2.2Kw 400V/3Ph | PCE | 1 | 1 | PCE | D1 | 2022-09-05 | 931.16 | PCE | 0
FIE44095E2 | Freq.regel.E2 9,5A 4.0Kw 400V/3Ph | PCE | 1 | 1 | PCE | D1 | 2022-09-05 | 814.92 | PCE | 0
FIE44095E6 | Freq.regel.E6 9,5A 4.0Kw 400V/3Ph | PCE | 1 | 1 | PCE | D1 | 2022-09-05 | 1049.77 | PCE | 0
FIE44140E2 | Freq.regel.E2 14,0A 5.5Kw 400V/3Ph | PCE | 1 | 1 | PCE | D1 | 2022-09-05 | 1152.97 | PCE | 0
FIE44140E6 | Freq.regel.E6 14,0A 5.5Kw 400V/3Ph | PCE | 1 | 1 | PCE | D1 | 2022-09-05 | 1590.68 | PCE | 0
FIE44180E2 | Freq.regel.E2 18,0A 7.5Kw 400V/3Ph | PCE | 1 | 1 | PCE | D1 | 2022-09-05 | 1308.37 | PCE | 0
FIE44180E6 | Freq.regel.E6 18,0A 7.5Kw 400V/3Ph | PCE | 1 | 1 | PCE | D1 | 2022-09-05 | 1807.73 | PCE | 0
FL012 | Platstalenflens 125 | PCE | 1 | 1 | PCE | A1 | 2026-07-01 | 27.97 | PCE | 0
FL016 | Platstalenflens 160 | PCE | 1 | 1 | PCE | A1 | 2026-07-01 | 40.09 | PCE | 0
FL020 | Platstalenflens 200 | PCE | 1 | 1 | PCE | A1 | 2026-07-01 | 48.86 | PCE | 0
FL025 | Platstalenflens 250 | PCE | 1 | 1 | PCE | A1 | 2026-07-01 | 53.35 | PCE | 0
FL031 | Platstalenflens 315 | PCE | 1 | 1 | PCE | A1 | 2026-07-01 | 68.54 | PCE | 0
FL035 | Platstalenflens 355 | PCE | 1 | 1 | PCE | A1 | 2026-07-01 | 72.81 | PCE | 0
FL040 | Platstalenflens 400 | PCE | 1 | 1 | PCE | A1 | 2026-07-01 | 77.08 | PCE | 0
FL045 | Platstalenflens 450 | PCE | 1 | 1 | PCE | A1 | 2026-07-01 | 89.97 | PCE | 0
FL050 | Platstalenflens 500 | PCE | 1 | 1 | PCE | A1 | 2026-07-01 | 91.04 | PCE | 0
FL056 | Platstalenflens 560 | PCE | 1 | 1 | PCE | A1 | 2026-07-01 | 115.15 | PCE | 0
FL063 | Platstalenflens 630 | PCE | 1 | 1 | PCE | A1 | 2026-07-01 | 119.82 | PCE | 0
FLB008OR | Flensbus 80 zijaansluiting 170x70 | PCE | 1 | 1 | PCE | A3 | 2026-06-01 | 6.4 | PCE | 0
FLB008OR1708 | Flensbus 80 zijaansluiting h=80 | PCE | 1 | 1 | PCE | A3 | 2026-06-01 | 6.4 | PCE | 0
FLB010 | Flensbus buis 100 | PCE | 1 | 1 | PCE | A2 | 2026-07-01 | 6.04 | PCE | 0
FLB012 | Flensbus buis 125 | PCE | 1 | 1 | PCE | A2 | 2026-07-01 | 6.88 | PCE | 0
FLB015 | Flensbus buis 150 | PCE | 1 | 1 | PCE | A2 | 2026-07-01 | 8.5 | PCE | 0
FLB016 | Flensbus buis 160 | PCE | 1 | 1 | PCE | A2 | 2026-07-01 | 8.26 | PCE | 0
FLB018 | Flensbus buis 180 | PCE | 1 | 1 | PCE | A1 | 2026-01-01 | 9.26 | PCE | 0
FLB020 | Flensbus buis 200 | PCE | 1 | 1 | PCE | A2 | 2026-07-01 | 9.39 | PCE | 0
FLB025 | Flensbus buis 250 | PCE | 1 | 1 | PCE | A1 | 2026-07-01 | 11.91 | PCE | 0
FLBH008 | Flensbus hulpstuk 80 | PCE | 1 | 1 | PCE | A1 | 2026-07-01 | 6.96 | PCE | 0
FLBH008.85 | Flensbus hulpst. 80 h=85 | PCE | 1 | 1 | PCE | A3 | 2026-01-01 | 8.74 | PCE | 0
FLBH010 | Flensbus hulpstuk 100 | PCE | 1 | 1 | PCE | A1 | 2026-07-01 | 6.96 | PCE | 0
FLBH010.100 | Flensbus hulpst. 100 h=100 | PCE | 1 | 1 | PCE | A3 | 2026-06-01 | 7.85 | PCE | 0
FLBH010.50 | Flensbus hulpst. 100 h=50 | PCE | 1 | 1 | PCE | A3 | 2026-06-01 | 7.85 | PCE | 0
FLBH010.60 | Flensbus hulpst. 100 h=60 | PCE | 1 | 1 | PCE | A3 | 2026-06-01 | 7.85 | PCE | 0
FLBH010.85 | Flensbus hulpst. 100 h=85 | PCE | 1 | 1 | PCE | A3 | 2026-06-01 | 7.85 | PCE | 0
FLBH012.100 | Flensbus hulpst. 125 h=100 | PCE | 1 | 1 | PCE | A3 | 2026-06-01 | 8.05 | PCE | 0
FLBH012.110 | Flensbus hulpst. 125 h=110 | PCE | 1 | 1 | PCE | A3 | 2026-06-01 | 8.05 | PCE | 0
FLBH012.150 | Flensbus hulpst. 125 h=150 | PCE | 1 | 1 | PCE | A3 | 2026-06-01 | 9.15 | PCE | 0
FLBH012.50 | Flensbus hulpst. 125 h=50 | PCE | 1 | 1 | PCE | A3 | 2026-06-01 | 7.05 | PCE | 0
FLBH012.60 | Flensbus hulpst. 125 h=60 | PCE | 1 | 1 | PCE | A3 | 2026-01-01 | 5.96 | PCE | 0
FLBH012.65 | Flensbus hulpst. 125 h=65 | PCE | 1 | 1 | PCE | A3 | 2026-01-01 | 5.96 | PCE | 0
FLBH012.70 | Flensbus hulpst. 125 h=70 | PCE | 1 | 1 | PCE | A3 | 2026-06-01 | 5.96 | PCE | 0
FLBH012.80 | Flensbus hulpst. 125 h=80 | PCE | 1 | 1 | PCE | A3 | 2026-01-01 | 5.96 | PCE | 0
FLBH012.85 | Flensbus hulpst. 125 h=85 | PCE | 1 | 1 | PCE | A3 | 2026-01-01 | 5.96 | PCE | 0
FLBH012.90 | Flensbus hulpst. 125 h=90 | PCE | 1 | 1 | PCE | A3 | 2026-06-01 | 7.05 | PCE | 0
FLBH015 | Flensbus hulpstuk 150 | PCE | 1 | 1 | PCE | A1 | 2026-07-01 | 10.06 | PCE | 0
FLBH015.100 | Flensbus hulpst. 150 h=100 | PCE | 1 | 1 | PCE | A3 | 2026-06-01 | 12.45 | PCE | 0
FLBH015.70 | Flensbus hulpst. 150 h=70 | PCE | 1 | 1 | PCE | A3 | 2026-06-01 | 12.45 | PCE | 0
FLBH015.80 | Flensbus hulpst. 150 h=80 | PCE | 1 | 1 | PCE | A3 | 2026-06-01 | 12.45 | PCE | 0
FLBH015.85 | Flensbus hulpst. 150 h=85 | PCE | 1 | 1 | PCE | A3 | 2026-01-01 | 10.54 | PCE | 0
FLBH016 | Flensbus hulpstuk 160 | PCE | 1 | 1 | PCE | A1 | 2026-07-01 | 9.09 | PCE | 0
FLBH016.100 | Flensbus hulpst. 160 h=100 | PCE | 1 | 1 | PCE | A3 | 2026-01-01 | 11.05 | PCE | 0
FLBH016.70 | Flensbus hulpst. 160 h=70 | PCE | 1 | 1 | PCE | A3 | 2026-06-01 | 13.1 | PCE | 0
FLBH016.85 | Flensbus hulpst. 160 h=85 | PCE | 1 | 1 | PCE | A3 | 2026-06-01 | 13.1 | PCE | 0
FLBH020 | Flensbus hulpstuk 200 | PCE | 1 | 1 | PCE | A1 | 2026-07-01 | 12.13 | PCE | 0
FLBH022 | Flensbus hulpstuk 224 | PCE | 1 | 1 | PCE | A1 | 2026-07-01 | 15.3 | PCE | 0
FLBH025 | Flensbus hulpstuk 250 | PCE | 1 | 1 | PCE | A1 | 2026-07-01 | 14.76 | PCE | 0
FLBH028 | Flensbus hulpstuk 280 | PCE | 1 | 1 | PCE | A1 | 2026-07-01 | 19.41 | PCE | 0
FLBH030 | Flensbus hulpstuk 300 | PCE | 1 | 1 | PCE | A1 | 2026-07-01 | 16.09 | PCE | 0
FLBH031 | Flensbus hulpstuk 315 | PCE | 1 | 1 | PCE | A1 | 2026-07-01 | 16.15 | PCE | 0
FLBH035 | Flensbus hulpstuk 355 | PCE | 1 | 1 | PCE | A1 | 2026-07-01 | 18.66 | PCE | 0
FLBH040 | Flensbus hulpstuk 400 | PCE | 1 | 1 | PCE | A1 | 2026-07-01 | 20.86 | PCE | 0
FLBH045 | Flensbus hulpstuk 450 | PCE | 1 | 1 | PCE | A1 | 2026-07-01 | 25.12 | PCE | 0
FLBH050 | Flensbus hulpstuk 500 | PCE | 1 | 1 | PCE | A1 | 2026-07-01 | 28.7 | PCE | 0
FLFA160.7 | Filtercas.met zakkenfilter 160 EU7 | PCE | 1 | 1 | PCE | D1 | 2026-06-01 | 164.59 | PCE | 0
FLFA200.7 | Filtercas.met zakkenfilter 200 EU7 | PCE | 1 | 1 | PCE | D1 | 2026-06-01 | 165.75 | PCE | 0
FLFA250.7 | Filtercas.met zakkenfilter 250 EU7 | PCE | 1 | 1 | PCE | D1 | 2026-06-01 | 213.4 | PCE | 0
FLFA315.7 | Filtercas.met zakkenfilter 315 EU7 | PCE | 1 | 1 | PCE | D1 | 2026-06-01 | 213.4 | PCE | 0
FLFA400.7 | Filtercas.met zakkenfilter 400 EU7 | PCE | 1 | 1 | PCE | D1 | 2026-06-01 | 272.63 | PCE | 0
FLKB100.3 | Filtercas.met vlakfilter 100 EU4 | PCE | 1 | 1 | PCE | D1 | 2024-03-01 | 53.2 | PCE | 0
FLKB125.3 | Filtercas.met vlakfilter 125 EU4 | PCE | 1 | 1 | PCE | D1 | 2024-03-01 | 54.2 | PCE | 0
FLKB160.3 | Filtercas.met vlakfilter 160 EU4 | PCE | 1 | 1 | PCE | D1 | 2024-03-01 | 58 | PCE | 0
FLKB200.3 | Filtercas.met vlakfilter 200 EU4 | PCE | 1 | 1 | PCE | D1 | 2024-03-01 | 70.1 | PCE | 0
FLKB250.3 | Filtercas.met vlakfilter 250 EU4 | PCE | 1 | 1 | PCE | D1 | 2024-03-01 | 101.3 | PCE | 0
FLKB315.3 | Filtercas.met vlakfilter 315 EU4 | PCE | 1 | 1 | PCE | D1 | 2024-03-01 | 114.4 | PCE | 0
FLKB355.3 | Filtercas.met vlakfilter 355 EU4 | PCE | 1 | 1 | PCE | D1 | 2024-03-01 | 184 | PCE | 0
FLKB400.3 | Filtercas.met vlakfilter 400 EU4 | PCE | 1 | 1 | PCE | D1 | 2024-03-01 | 187.2 | PCE | 0
FTH72 | Smeltlood tbv CR2 en CU2 | PCE | 1 | 1 | PCE | G1 | 2026-01-01 | 20.97 | PCE | 0
G4B100P | Vlakfilter EU4 t.b.v. FLKB100 | PCE | 1 | 1 | PCE | D1 | 2026-06-01 | 9.74 | PCE | 0
G4B125P | Vlakfilter EU4 t.b.v. FLKB125 | PCE | 1 | 1 | PCE | D1 | 2026-06-01 | 10.63 | PCE | 0
G4B160P | Vlakfilter EU4 t.b.v. FLKB160 | PCE | 1 | 1 | PCE | D1 | 2026-06-01 | 14.73 | PCE | 0
G4B200P | Vlakfilter EU4 t.b.v. FLKB200 | PCE | 1 | 1 | PCE | D1 | 2026-06-01 | 15.1 | PCE | 0
G4B250P | Vlakfilter EU4 t.b.v. FLKB250 | PCE | 1 | 1 | PCE | D1 | 2026-06-01 | 16.1 | PCE | 0
G4B315P | Vlakfilter EU4 t.b.v. FLKB315 | PCE | 1 | 1 | PCE | D1 | 2026-06-01 | 27.94 | PCE | 0
G4B355P | Vlakfilter EU4 t.b.v. FLKB355 | PCE | 1 | 1 | PCE | D1 | 2026-06-01 | 34.67 | PCE | 0
G4B400P | Vlakfilter EU4 t.b.v. FLKB400 | PCE | 1 | 1 | PCE | D1 | 2026-06-01 | 34.67 | PCE | 0
GA803.03.03 | Buitenluchtrooster 300x300 | PCE | 1 | 1 | PCE | C1 | 2026-01-01 | 137.37 | PCE | 0
GA803.04.04 | Buitenluchtrooster 400x400 | PCE | 1 | 1 | PCE | C1 | 2026-01-01 | 161.4 | PCE | 0
GA803.05.03 | Buitenluchtrooster 500x300 | PCE | 1 | 1 | PCE | C1 | 2026-01-01 | 149.21 | PCE | 0
GA803.05.04 | Buitenluchtrooster 500x400 | PCE | 1 | 1 | PCE | C1 | 2026-01-01 | 168.5 | PCE | 0
GA803.05.05 | Buitenluchtrooster 500x500 | PCE | 1 | 1 | PCE | C1 | 2026-01-01 | 187.79 | PCE | 0
GA803.06.04 | Buitenluchtrooster 600x400 | PCE | 1 | 1 | PCE | C1 | 2026-01-01 | 215.42 | PCE | 0
GA803.06.05 | Buitenluchtrooster 600x500 | PCE | 1 | 1 | PCE | C1 | 2026-01-01 | 236.05 | PCE | 0
GA803.06.06 | Buitenluchtrooster 600x600 | PCE | 1 | 1 | PCE | C1 | 2026-01-01 | 274.07 | PCE | 0
GA803.08.04 | Buitenluchtrooster 800x400 | PCE | 1 | 1 | PCE | C1 | 2026-01-01 | 243.41 | PCE | 0
GA803.08.06 | Buitenluchtrooster 800x600 | PCE | 1 | 1 | PCE | C1 | 2026-01-01 | 312.1 | PCE | 0
GA803.08.08 | Buitenluchtrooster 800x800 | PCE | 1 | 1 | PCE | C1 | 2026-01-01 | 366.68 | PCE | 0
GA803.08.10 | Buitenluchtrooster 800x1000 | PCE | 1 | 1 | PCE | C1 | 2026-01-01 | 427.6 | PCE | 0
GA803.08.12 | Buitenluchtrooster 800x1200 | PCE | 1 | 1 | PCE | C1 | 2026-01-01 | 483.48 | PCE | 0
GA803.08.14 | Buitenluchtrooster 800x1400 | PCE | 1 | 1 | PCE | C1 | 2026-01-01 | 581.96 | PCE | 0
GA803.08.16 | Buitenluchtrooster 800x1600 | PCE | 1 | 1 | PCE | C1 | 2026-01-01 | 647.86 | PCE | 0
GA803.08.18 | Buitenluchtrooster 800x1800 | PCE | 1 | 1 | PCE | C1 | 2026-01-01 | 714.03 | PCE | 0
GA803.08.20 | Buitenluchtrooster 800x2000 | PCE | 1 | 1 | PCE | C1 | 2026-01-01 | 766.3 | PCE | 0
GA803.09.09 | Buitenluchtrooster 900x900 | PCE | 1 | 1 | PCE | C1 | 2026-01-01 | 404.65 | PCE | 0
GA803.10.04 | Buitenluchtrooster 1000x400 | PCE | 1 | 1 | PCE | C1 | 2026-01-01 | 257.61 | PCE | 0
GA803.10.06 | Buitenluchtrooster 1000x600 | PCE | 1 | 1 | PCE | C1 | 2026-01-01 | 331.96 | PCE | 0
GA803.10.08 | Buitenluchtrooster 1000x800 | PCE | 1 | 1 | PCE | C1 | 2026-01-01 | 391.12 | PCE | 0
GA803.10.10 | Buitenluchtrooster 1000x1000 | PCE | 1 | 1 | PCE | C1 | 2026-01-01 | 457.7 | PCE | 0
GA803.10.12 | Buitenluchtrooster 1000x1200 | PCE | 1 | 1 | PCE | C1 | 2026-01-01 | 518.11 | PCE | 0
GA803.10.14 | Buitenluchtrooster 1000x1400 | PCE | 1 | 1 | PCE | C1 | 2026-01-01 | 630.06 | PCE | 0
GA803.10.16 | Buitenluchtrooster 1000x1600 | PCE | 1 | 1 | PCE | C1 | 2026-01-01 | 701.31 | PCE | 0
GA803.10.18 | Buitenluchtrooster 1000x1800 | PCE | 1 | 1 | PCE | C1 | 2026-01-01 | 774.28 | PCE | 0
GA803.10.20 | Buitenluchtrooster 1000x2000 | PCE | 1 | 1 | PCE | C1 | 2026-01-01 | 831.95 | PCE | 0
GA803.12.04 | Buitenluchtrooster 1200x400 | PCE | 1 | 1 | PCE | C1 | 2026-01-01 | 308.96 | PCE | 0
GA803.12.06 | Buitenluchtrooster 1200x600 | PCE | 1 | 1 | PCE | C1 | 2026-01-01 | 392.05 | PCE | 0
GA803.12.08 | Buitenluchtrooster 1200x800 | PCE | 1 | 1 | PCE | C1 | 2026-01-01 | 458.73 | PCE | 0
GA803.12.10 | Buitenluchtrooster 1200x1000 | PCE | 1 | 1 | PCE | C1 | 2026-01-01 | 534 | PCE | 0
GA803.12.12 | Buitenluchtrooster 1200x1200 | PCE | 1 | 1 | PCE | C1 | 2026-01-01 | 610.04 | PCE | 0
GA803.12.14 | Buitenluchtrooster 1200x1400 | PCE | 1 | 1 | PCE | C1 | 2026-01-01 | 738.46 | PCE | 0
GA803.12.16 | Buitenluchtrooster 1200x1600 | PCE | 1 | 1 | PCE | C1 | 2026-01-01 | 818.06 | PCE | 0
GA803.12.18 | Buitenluchtrooster 1200x1800 | PCE | 1 | 1 | PCE | C1 | 2026-01-01 | 900.89 | PCE | 0
GA803.12.20 | Buitenluchtrooster 1200x2000 | PCE | 1 | 1 | PCE | C1 | 2026-01-01 | 966.85 | PCE | 0
GA803.14.04 | Buitenluchtrooster 1400x400 | PCE | 1 | 1 | PCE | C1 | 2026-01-01 | 344.77 | PCE | 0
GA803.14.06 | Buitenluchtrooster 1400x600 | PCE | 1 | 1 | PCE | C1 | 2026-01-01 | 442.21 | PCE | 0
GA803.14.08 | Buitenluchtrooster 1400x800 | PCE | 1 | 1 | PCE | C1 | 2026-01-01 | 520.06 | PCE | 0
GA803.14.10 | Buitenluchtrooster 1400x1000 | PCE | 1 | 1 | PCE | C1 | 2026-01-01 | 609.68 | PCE | 0
GA803.14.12 | Buitenluchtrooster 1400x1200 | PCE | 1 | 1 | PCE | C1 | 2026-01-01 | 696.94 | PCE | 0
GA803.14.14 | Buitenluchtrooster 1400x1400 | PCE | 1 | 1 | PCE | C1 | 2026-01-01 | 786.57 | PCE | 0
GA803.14.16 | Buitenluchtrooster 1400x1600 | PCE | 1 | 1 | PCE | C1 | 2026-01-01 | 871.51 | PCE | 0
GA803.14.18 | Buitenluchtrooster 1400x1800 | PCE | 1 | 1 | PCE | C1 | 2026-01-01 | 961.14 | PCE | 0
GA803.14.20 | Buitenluchtrooster 1400x2000 | PCE | 1 | 1 | PCE | C1 | 2026-01-01 | 1032.45 | PCE | 0
GA803.16.04 | Buitenluchtrooster 1600x400 | PCE | 1 | 1 | PCE | C1 | 2026-01-01 | 436.91 | PCE | 0
GA803.16.06 | Buitenluchtrooster 1600x600 | PCE | 1 | 1 | PCE | C1 | 2026-01-01 | 562.61 | PCE | 0
GA803.16.08 | Buitenluchtrooster 1600x800 | PCE | 1 | 1 | PCE | C1 | 2026-01-01 | 670.65 | PCE | 0
GA803.16.10 | Buitenluchtrooster 1600x1000 | PCE | 1 | 1 | PCE | C1 | 2026-01-01 | 788.57 | PCE | 0
GA803.16.12 | Buitenluchtrooster 1600x1200 | PCE | 1 | 1 | PCE | C1 | 2026-01-01 | 889.78 | PCE | 0
GA803.16.14 | Buitenluchtrooster 1600x1400 | PCE | 1 | 1 | PCE | C1 | 2026-01-01 | 1007.7 | PCE | 0
GA803.16.16 | Buitenluchtrooster 1600x1600 | PCE | 1 | 1 | PCE | C1 | 2026-01-01 | 1122.79 | PCE | 0
GA803.16.18 | Buitenluchtrooster 1600x1800 | PCE | 1 | 1 | PCE | C1 | 2026-01-01 | 1240.72 | PCE | 0
GA803.16.20 | Buitenluchtrooster 1600x2000 | PCE | 1 | 1 | PCE | C1 | 2026-01-01 | 1334.1 | PCE | 0
GA803.18.04 | Buitenluchtrooster 1800x400 | PCE | 1 | 1 | PCE | C1 | 2026-01-01 | 453.85 | PCE | 0
GA803.18.06 | Buitenluchtrooster 1800x600 | PCE | 1 | 1 | PCE | C1 | 2026-01-01 | 586.38 | PCE | 0
GA803.18.08 | Buitenluchtrooster 1800x800 | PCE | 1 | 1 | PCE | C1 | 2026-01-01 | 699.77 | PCE | 0
GA803.18.10 | Buitenluchtrooster 1800x1000 | PCE | 1 | 1 | PCE | C1 | 2026-01-01 | 824.49 | PCE | 0
GA803.18.12 | Buitenluchtrooster 1800x1200 | PCE | 1 | 1 | PCE | C1 | 2026-01-01 | 931.04 | PCE | 0
GA803.18.14 | Buitenluchtrooster 1800x1400 | PCE | 1 | 1 | PCE | C1 | 2026-01-01 | 1055.75 | PCE | 0
GA803.18.16 | Buitenluchtrooster 1800x1600 | PCE | 1 | 1 | PCE | C1 | 2026-01-01 | 1176.25 | PCE | 0
GA803.18.18 | Buitenluchtrooster 1800x1800 | PCE | 1 | 1 | PCE | C1 | 2026-01-01 | 1300.96 | PCE | 0
GA803.18.20 | Buitenluchtrooster 1800x2000 | PCE | 1 | 1 | PCE | C1 | 2026-01-01 | 1399.7 | PCE | 0
GA803.20.04 | Buitenluchtrooster 2000x400 | PCE | 1 | 1 | PCE | C1 | 2026-01-01 | 470.82 | PCE | 0
GA803.20.05 | Buitenluchtrooster 2000x500 | PCE | 1 | 1 | PCE | C1 | 2026-01-01 | 524.64 | PCE | 0
GA803.20.06 | Buitenluchtrooster 2000x600 | PCE | 1 | 1 | PCE | C1 | 2026-01-01 | 610.09 | PCE | 0
GA803.20.08 | Buitenluchtrooster 2000x800 | PCE | 1 | 1 | PCE | C1 | 2026-01-01 | 728.89 | PCE | 0
GA803.20.10 | Buitenluchtrooster 2000x1000 | PCE | 1 | 1 | PCE | C1 | 2026-01-01 | 860.4 | PCE | 0
GA803.20.12 | Buitenluchtrooster 2000x1200 | PCE | 1 | 1 | PCE | C1 | 2026-01-01 | 972.3 | PCE | 0
GA803.20.14 | Buitenluchtrooster 2000x1400 | PCE | 1 | 1 | PCE | C1 | 2026-01-01 | 1103.81 | PCE | 0
GA803.20.16 | Buitenluchtrooster 2000x1600 | PCE | 1 | 1 | PCE | C1 | 2026-01-01 | 1229.71 | PCE | 0
GA803.20.18 | Buitenluchtrooster 2000x1800 | PCE | 1 | 1 | PCE | C1 | 2026-01-01 | 1361.21 | PCE | 0
GA803.20.20 | Buitenluchtrooster 2000x2000 | PCE | 1 | 1 | PCE | C1 | 2026-01-01 | 1465.3 | PCE | 0
GD100.200.150 | Wandrooster GD 200x150 enkelinst. | PCE | 1 | 1 | PCE | C1 | 2026-01-01 | 28.04 | PCE | 0
GD100.300.150 | Wandrooster GD 300x150 enkelinst. | PCE | 1 | 1 | PCE | C1 | 2026-01-01 | 30.75 | PCE | 0
GD100.500.150 | Wandrooster GD 500x150 enkelinst. | PCE | 1 | 1 | PCE | C1 | 2026-01-01 | 36.67 | PCE | 0
GD110.300.150 | Wandrooster GD 300x150 dubbelinst. | PCE | 1 | 1 | PCE | C1 | 2026-01-01 | 45.8 | PCE | 0
GD110.300.200 | Wandrooster GD 300x200 dubbelinst. | PCE | 1 | 1 | PCE | C1 | 2026-01-01 | 51.62 | PCE | 0
GD110.400.150 | Wandrooster GD 400x150 dubbelinst. | PCE | 1 | 1 | PCE | C1 | 2026-01-01 | 55.57 | PCE | 0
GD110.400.200 | Wandrooster GD 400x200 dubbelinst. | PCE | 1 | 1 | PCE | C1 | 2026-01-01 | 62.97 | PCE | 0
GD110.500.100 | Wandrooster GD 500x100 dubbelinst. | PCE | 1 | 1 | PCE | C1 | 2026-01-01 | 55.76 | PCE | 0
GD110.600.200 | Wandrooster GD 600x200 dubbelinst. | PCE | 1 | 1 | PCE | C1 | 2026-01-01 | 82.53 | PCE | 0
GD110.800.200 | Wandrooster GD 800x200 dubbelinst.. | PCE | 1 | 1 | PCE | C1 | 2026-01-01 | 113.21 | PCE | 0
GD110.800.250 | Wandrooster GD 800x250 dubbelinst. | PCE | 1 | 1 | PCE | C1 | 2026-01-01 | 124.84 | PCE | 0
GD170.200.150 | Wandrooster 200x150 RAL9016 | PCE | 1 | 1 | PCE | C1 | 2026-01-01 | 28.86 | PCE | 0
GD170.300.100 | Wandrooster 300x100 RAL9016 | PCE | 1 | 1 | PCE | C1 | 2026-01-01 | 27.53 | PCE | 0
GE60.150.150 | Brandwerend doorvoerrooster 150x150 | PCE | 1 | 1 | PCE | G1 | 2026-01-01 | 68.99 | PCE | 0
GE60.200.100 | Brandwerend doorvoerrooster 200x100 | PCE | 1 | 1 | PCE | G1 | 2026-01-01 | 71 | PCE | 0
GE60.200.200 | Brandwerend doorvoerrooster 200x200 | PCE | 1 | 1 | PCE | G1 | 2026-01-01 | 95.9 | PCE | 0
GE60.300.100 | Brandwerend doorvoerrooster 300x100 | PCE | 1 | 1 | PCE | G1 | 2026-01-01 | 83.56 | PCE | 0
GE60.300.200 | Brandwerend doorvoerrooster 300x200 | PCE | 1 | 1 | PCE | G1 | 2026-01-01 | 129.29 | PCE | 0
GE60.300.300 | Brandwerend doorvoerrooster 300x300 | PCE | 1 | 1 | PCE | G1 | 2026-01-01 | 165.15 | PCE | 0
GE60.400.100 | Brandwerend doorvoerrooster 400x100 | PCE | 1 | 1 | PCE | G1 | 2026-01-01 | 98.87 | PCE | 0
GE60.400.150 | Brandwerend doorvoerrooster 400x150 | PCE | 1 | 1 | PCE | G1 | 2026-01-01 | 130.65 | PCE | 0
GE60.400.200 | Brandwerend doorvoerrooster 400x200 | PCE | 1 | 1 | PCE | G1 | 2026-01-01 | 145.35 | PCE | 0
GE60.400.300 | Brandwerend doorvoerrooster 400x300 | PCE | 1 | 1 | PCE | G1 | 2026-01-01 | 206.47 | PCE | 0
GE60.400.400 | Brandwerend doorvoerrooster 400x400 | PCE | 1 | 1 | PCE | G1 | 2026-01-01 | 260.48 | PCE | 0
GE60.500.100 | Brandwerend doorvoerrooster 500x100 | PCE | 1 | 1 | PCE | G1 | 2026-01-01 | 123.9 | PCE | 0
GE60.500.150 | Brandwerend doorvoerrooster 500x150 | PCE | 1 | 1 | PCE | G1 | 2026-01-01 | 149.97 | PCE | 0
GE60.500.200 | Brandwerend doorvoerrooster 500x200 | PCE | 1 | 1 | PCE | G1 | 2026-01-01 | 185.9 | PCE | 0
GE60.500.300 | Brandwerend doorvoerrooster 500x300 | PCE | 1 | 1 | PCE | G1 | 2026-01-01 | 249.1 | PCE | 0
GE60.500.400 | Brandwerend doorvoerrooster 500x400 | PCE | 1 | 1 | PCE | G1 | 2026-01-01 | 309.86 | PCE | 0
GE60.600.100 | Brandwerend doorvoerrooster 600x100 | PCE | 1 | 1 | PCE | G1 | 2026-01-01 | 139.16 | PCE | 0
GE60.600.200 | Brandwerend doorvoerrooster 600x200 | PCE | 1 | 1 | PCE | G1 | 2026-01-01 | 209.23 | PCE | 0
GE60.600.300 | Brandwerend doorvoerrooster 600x300 | PCE | 1 | 1 | PCE | G1 | 2026-01-01 | 279.38 | PCE | 0
GE60.600.400 | Brandwerend doorvoerrooster 600x400 | PCE | 1 | 1 | PCE | G1 | 2026-01-01 | 349.39 | PCE | 0
GE60XL1000.700 | Brandwerend rooster 1000x700 | PCE | 1 | 1 | PCE | G1 | 2026-01-01 | 1318.52 | PCE | 0
GE60XL1100.800 | Brandwerend rooster 1100x800 | PCE | 1 | 1 | PCE | G1 | 2026-01-01 | 1800.27 | PCE | 0
GE60XL800.500 | Brandwerend rooster 800x500 | PCE | 1 | 1 | PCE | G1 | 2026-01-01 | 854.96 | PCE | 0
GE60XL800.800 | Brandwerend rooster 800x800 | PCE | 1 | 1 | PCE | G1 | 2026-01-01 | 1315.83 | PCE | 0
GF100.1000.100 | Wandrooster 1000x100 enkelinstelb. | PCE | 1 | 1 | PCE | C1 | 2026-01-01 | 57.47 | PCE | 0
GF100.1000.150 | Wandrooster 1000x150 enkelinstelb. | PCE | 1 | 1 | PCE | C1 | 2026-01-01 | 64.74 | PCE | 0
GF100.1000.200 | Wandrooster 1000x200 enkelinstelb. | PCE | 1 | 1 | PCE | C1 | 2026-01-01 | 75.77 | PCE | 0
GF100.1000.250 | Wandrooster 1000x250 enkelinstelb. | PCE | 1 | 1 | PCE | C1 | 2026-01-01 | 86.75 | PCE | 0
GF100.1000.300 | Wandrooster 1000x300 enkelinstelb. | PCE | 1 | 1 | PCE | C1 | 2026-01-01 | 98.49 | PCE | 0
GF100.1000.400 | Wandrooster 1000x400 enkelinstelb. | PCE | 1 | 1 | PCE | C1 | 2026-01-01 | 124.06 | PCE | 0
GF100.1000.500 | Wandrooster 1000x500 enkelinstelb. | PCE | 1 | 1 | PCE | C1 | 2026-01-01 | 146.08 | PCE | 0
GF100.1000.600 | Wandrooster 1000x600 enkelinstelb. | PCE | 1 | 1 | PCE | C1 | 2026-01-01 | 202.72 | PCE | 0
GF100.1100.100 | Wandrooster 1100x100 enkelinstelb. | PCE | 1 | 1 | PCE | C1 | 2026-01-01 | 63.23 | PCE | 0
GF100.1100.150 | Wandrooster 1100x150 enkelinstelb. | PCE | 1 | 1 | PCE | C1 | 2026-01-01 | 68.74 | PCE | 0
GF100.1100.200 | Wandrooster 1100x200 enkelinstelb. | PCE | 1 | 1 | PCE | C1 | 2026-01-01 | 79.12 | PCE | 0
GF100.1100.250 | Wandrooster 1100x250 enkelinstelb. | PCE | 1 | 1 | PCE | C1 | 2026-01-01 | 90.67 | PCE | 0
GF100.1100.300 | Wandrooster 1100x300 enkelinstelb. | PCE | 1 | 1 | PCE | C1 | 2026-01-01 | 102.95 | PCE | 0
GF100.1100.400 | Wandrooster 1100x400 enkelinstelb. | PCE | 1 | 1 | PCE | C1 | 2026-01-01 | 129.61 | PCE | 0
GF100.1100.500 | Wandrooster 1100x500 enkelinstelb. | PCE | 1 | 1 | PCE | C1 | 2026-01-01 | 152.73 | PCE | 0
GF100.1200.100 | Wandrooster 1200x100 enkelinstelb. | PCE | 1 | 1 | PCE | C1 | 2026-01-01 | 68.99 | PCE | 0
GF100.1200.150 | Wandrooster 1200x150 enkelinstelb. | PCE | 1 | 1 | PCE | C1 | 2026-01-01 | 70.12 | PCE | 0
GF100.1200.200 | Wandrooster 1200x200 enkelinstelb. | PCE | 1 | 1 | PCE | C1 | 2026-01-01 | 82.44 | PCE | 0
GF100.1200.250 | Wandrooster 1200x250 enkelinstelb. | PCE | 1 | 1 | PCE | C1 | 2026-01-01 | 94.83 | PCE | 0
GF100.1200.300 | Wandrooster 1200x300 enkelinstelb. | PCE | 1 | 1 | PCE | C1 | 2026-01-01 | 107.89 | PCE | 0
GF100.1200.400 | Wandrooster 1200x400 enkelinstelb. | PCE | 1 | 1 | PCE | C1 | 2026-01-01 | 136.14 | PCE | 0
GF100.1200.500 | Wandrooster 1200x500 enkelinstelb. | PCE | 1 | 1 | PCE | C1 | 2026-01-01 | 160.85 | PCE | 0
GF100.150.150 | Wandrooster 150x150 enkelinstelbaar | PCE | 1 | 1 | PCE | C1 | 2026-01-01 | 28.35 | PCE | 0
GF100.200.100 | Wandrooster 200x100 enkelinstelbaar | PCE | 1 | 1 | PCE | C1 | 2026-01-01 | 26.58 | PCE | 0
GF100.200.150 | Wandrooster 200x150 enkelinstelbaar | PCE | 1 | 1 | PCE | C1 | 2026-01-01 | 29.91 | PCE | 0
GF100.200.200 | Wandrooster 200x200 enkelinstelbaar | PCE | 1 | 1 | PCE | C1 | 2026-01-01 | 33.34 | PCE | 0
GF100.250.100 | Wandrooster 250x100 enkelinstelbaar | PCE | 1 | 1 | PCE | C1 | 2026-01-01 | 31.64 | PCE | 0
GF100.250.250 | Wandrooster 250x250 enkelinstelbaar | PCE | 1 | 1 | PCE | C1 | 2026-01-01 | 39.87 | PCE | 0
GF100.300.100 | Wandrooster 300x100 enkelinstelbaar | PCE | 1 | 1 | PCE | C1 | 2026-01-01 | 28.75 | PCE | 0
GF100.300.150 | Wandrooster 300x150 enkelinstelbaar | PCE | 1 | 1 | PCE | C1 | 2026-01-01 | 32.61 | PCE | 0
GF100.300.200 | Wandrooster 300x200 enkelinstelbaar | PCE | 1 | 1 | PCE | C1 | 2026-01-01 | 36.57 | PCE | 0
GF100.300.250 | Wandrooster 300x250 enkelinstelbaar | PCE | 1 | 1 | PCE | C1 | 2026-01-01 | 40.45 | PCE | 0
GF100.300.300 | Wandrooster 300x300 enkelinstelbaar | PCE | 1 | 1 | PCE | C1 | 2026-01-01 | 45.04 | PCE | 0
GF100.400.100 | Wandrooster 400x100 enkelinstelbaar | PCE | 1 | 1 | PCE | C1 | 2026-01-01 | 32.21 | PCE | 0
GF100.400.150 | Wandrooster 400x150 enkelinstelbaar | PCE | 1 | 1 | PCE | C1 | 2026-01-01 | 35.72 | PCE | 0
GF100.400.200 | Wandrooster 400x200 enkelinstelbaar | PCE | 1 | 1 | PCE | C1 | 2026-01-01 | 40.48 | PCE | 0
GF100.400.250 | Wandrooster 400x250 enkelinstelbaar | PCE | 1 | 1 | PCE | C1 | 2026-01-01 | 45.14 | PCE | 0
GF100.400.300 | Wandrooster 400x300 enkelinstelbaar | PCE | 1 | 1 | PCE | C1 | 2026-01-01 | 50.51 | PCE | 0
GF100.400.400 | Wandrooster 400x400 enkelinstelbaar | PCE | 1 | 1 | PCE | C1 | 2026-01-01 | 62.62 | PCE | 0
GF100.500.100 | Wandrooster 500x100 enkelinstelbaar | PCE | 1 | 1 | PCE | C1 | 2026-01-01 | 37.35 | PCE | 0
GF100.500.150 | Wandrooster 500x150 enkelinstelbaar | PCE | 1 | 1 | PCE | C1 | 2026-01-01 | 40.65 | PCE | 0
GF100.500.200 | Wandrooster 500x200 enkelinstelbaar | PCE | 1 | 1 | PCE | C1 | 2026-01-01 | 44.24 | PCE | 0
GF100.500.250 | Wandrooster 500x250 enkelinstelbaar | PCE | 1 | 1 | PCE | C1 | 2026-01-01 | 49.81 | PCE | 0
GF100.500.300 | Wandrooster 500x300 enkelinstelbaar | PCE | 1 | 1 | PCE | C1 | 2026-01-01 | 56.09 | PCE | 0
GF100.500.400 | Wandrooster 500x400 enkelinstelbaar | PCE | 1 | 1 | PCE | C1 | 2026-01-01 | 70.03 | PCE | 0
GF100.500.500 | Wandrooster 500x500 enkelinstelbaar | PCE | 1 | 1 | PCE | C1 | 2026-01-01 | 81.19 | PCE | 0
GF100.600.100 | Wandrooster 600x100 enkelinstelbaar | PCE | 1 | 1 | PCE | C1 | 2026-01-01 | 41.42 | PCE | 0
GF100.600.150 | Wandrooster 600x150 enkelinstelbaar | PCE | 1 | 1 | PCE | C1 | 2026-01-01 | 45.02 | PCE | 0
GF100.600.200 | Wandrooster 600x200 enkelinstelbaar | PCE | 1 | 1 | PCE | C1 | 2026-01-01 | 48.83 | PCE | 0
GF100.600.250 | Wandrooster 600x250 enkelinstelbaar | PCE | 1 | 1 | PCE | C1 | 2026-01-01 | 54.25 | PCE | 0
GF100.600.300 | Wandrooster 600x300 enkelinstelbaar | PCE | 1 | 1 | PCE | C1 | 2026-01-01 | 61.22 | PCE | 0
GF100.600.400 | Wandrooster 600x400 enkelinstelbaar | PCE | 1 | 1 | PCE | C1 | 2026-01-01 | 76.5 | PCE | 0
GF100.600.500 | Wandrooster 600x500 enkelinstelbaar | PCE | 1 | 1 | PCE | C1 | 2026-01-01 | 88.98 | PCE | 0
GF100.700.100 | Wandrooster 700x100 enkelinstelbaar | PCE | 1 | 1 | PCE | C1 | 2026-01-01 | 48.31 | PCE | 0
GF100.700.150 | Wandrooster 700x150 enkelinstelbaar | PCE | 1 | 1 | PCE | C1 | 2026-01-01 | 56.34 | PCE | 0
GF100.700.200 | Wandrooster 700x200 enkelinstelbaar | PCE | 1 | 1 | PCE | C1 | 2026-01-01 | 64.99 | PCE | 0
GF100.700.250 | Wandrooster 700x250 enkelinstelbaar | PCE | 1 | 1 | PCE | C1 | 2026-01-01 | 73.61 | PCE | 0
GF100.700.300 | Wandrooster 700x300 enkelinstelbaar | PCE | 1 | 1 | PCE | C1 | 2026-01-01 | 82.98 | PCE | 0
GF100.700.400 | Wandrooster 700x400 enkelinstelbaar | PCE | 1 | 1 | PCE | C1 | 2026-01-01 | 103.75 | PCE | 0
GF100.700.500 | Wandrooster 700x500 enkelinstelbaar | PCE | 1 | 1 | PCE | C1 | 2026-01-01 | 121.01 | PCE | 0
GF100.800.100 | Wandrooster 800x100 enkelinstelbaar | PCE | 1 | 1 | PCE | C1 | 2026-01-01 | 55.21 | PCE | 0
GF100.800.150 | Wandrooster 800x150 enkelinstelbaar | PCE | 1 | 1 | PCE | C1 | 2026-01-01 | 60.04 | PCE | 0
GF100.800.200 | Wandrooster 800x200 enkelinstelbaar | PCE | 1 | 1 | PCE | C1 | 2026-01-01 | 68.24 | PCE | 0
GF100.800.250 | Wandrooster 800x250 enkelinstelbaar | PCE | 1 | 1 | PCE | C1 | 2026-01-01 | 77.43 | PCE | 0
GF100.800.300 | Wandrooster 800x300 enkelinstelbaar | PCE | 1 | 1 | PCE | C1 | 2026-01-01 | 87.31 | PCE | 0
GF100.800.400 | Wandrooster 800x400 enkelinstelbaar | PCE | 1 | 1 | PCE | C1 | 2026-01-01 | 109.21 | PCE | 0
GF100.800.500 | Wandrooster 800x500 enkelinstelbaar | PCE | 1 | 1 | PCE | C1 | 2026-01-01 | 127.57 | PCE | 0
GF100.900.100 | Wandrooster 900x100 enkelinstelbaar | PCE | 1 | 1 | PCE | C1 | 2026-01-01 | 56.9 | PCE | 0
GF100.900.150 | Wandrooster 900x150 enkelinstelbaar | PCE | 1 | 1 | PCE | C1 | 2026-01-01 | 61.89 | PCE | 0
GF100.900.200 | Wandrooster 900x200 enkelinstelbaar | PCE | 1 | 1 | PCE | C1 | 2026-01-01 | 70.76 | PCE | 0
GF100.900.250 | Wandrooster 900x250 enkelinstelbaar | PCE | 1 | 1 | PCE | C1 | 2026-01-01 | 80.51 | PCE | 0
GF100.900.300 | Wandrooster 900x300 enkelinstelbaar | PCE | 1 | 1 | PCE | C1 | 2026-01-01 | 90.94 | PCE | 0
GF100.900.400 | Wandrooster 900x400 enkelinstelbaar | PCE | 1 | 1 | PCE | C1 | 2026-01-01 | 113.95 | PCE | 0
GF100.900.500 | Wandrooster 900x500 enkelinstelbaar | PCE | 1 | 1 | PCE | C1 | 2026-01-01 | 133.42 | PCE | 0
GF107.425.125 | Wandrooster 425x125 enkelinstelbaar | PCE | 1 | 1 | PCE | C1 | 2026-01-01 | 78.51 | PCE | 0
GF107.525.125 | Wandrooster 525x125 enkelinstelbaar | PCE | 1 | 1 | PCE | C1 | 2026-01-01 | 90.09 | PCE | 0
GF110.1000.100 | Wandrooster 1000x100 dubbelinstelb. | PCE | 1 | 1 | PCE | C1 | 2026-01-01 | 98.81 | PCE | 0
GF110.1000.150 | Wandrooster 1000x150 dubbelinstelb. | PCE | 1 | 1 | PCE | C1 | 2026-01-01 | 112.91 | PCE | 0
GF110.1000.200 | Wandrooster 1000x200 dubbelinstelb. | PCE | 1 | 1 | PCE | C1 | 2026-01-01 | 131.6 | PCE | 0
GF110.1000.250 | Wandrooster 1000x250 dubbelinstelb. | PCE | 1 | 1 | PCE | C1 | 2026-01-01 | 145.7 | PCE | 0
GF110.1000.300 | Wandrooster 1000x300 dubbelinstelb. | PCE | 1 | 1 | PCE | C1 | 2026-01-01 | 160.52 | PCE | 0
GF110.1000.400 | Wandrooster 1000x400 dubbelinstelb. | PCE | 1 | 1 | PCE | C1 | 2026-01-01 | 196.85 | PCE | 0
GF110.1000.500 | Wandrooster 1000x500 dubbelinstelb. | PCE | 1 | 1 | PCE | C1 | 2026-01-01 | 231.93 | PCE | 0
GF110.1100.100 | Wandrooster 1100x100 dubbelinstelb. | PCE | 1 | 1 | PCE | C1 | 2026-01-01 | 108.95 | PCE | 0
GF110.1100.150 | Wandrooster 1100x150 dubbelinstelb. | PCE | 1 | 1 | PCE | C1 | 2026-01-01 | 123.93 | PCE | 0
GF110.1100.200 | Wandrooster 1100x200 dubbelinstelb. | PCE | 1 | 1 | PCE | C1 | 2026-01-01 | 143.96 | PCE | 0
GF110.1100.250 | Wandrooster 1100x250 dubbelinstelb. | PCE | 1 | 1 | PCE | C1 | 2026-01-01 | 158.97 | PCE | 0
GF110.1100.300 | Wandrooster 1100x300 dubbelinstelb. | PCE | 1 | 1 | PCE | C1 | 2026-01-01 | 174.67 | PCE | 0
GF110.1100.400 | Wandrooster 1100x400 dubbelinstelb. | PCE | 1 | 1 | PCE | C1 | 2026-01-01 | 213.24 | PCE | 0
GF110.1100.500 | Wandrooster 1100x500 dubbelinstelb. | PCE | 1 | 1 | PCE | C1 | 2026-01-01 | 250.8 | PCE | 0
GF110.1200.100 | Wandrooster 1200x100 dubbelinstelb. | PCE | 1 | 1 | PCE | C1 | 2026-01-01 | 114.81 | PCE | 0
GF110.1200.150 | Wandrooster 1200x150 dubbelinstelb. | PCE | 1 | 1 | PCE | C1 | 2026-01-01 | 130.9 | PCE | 0
GF110.1200.200 | Wandrooster 1200x200 dubbelinstelb. | PCE | 1 | 1 | PCE | C1 | 2026-01-01 | 152.54 | PCE | 0
GF110.1200.250 | Wandrooster 1200x250 dubbelinstelb. | PCE | 1 | 1 | PCE | C1 | 2026-01-01 | 168.65 | PCE | 0
GF110.1200.300 | Wandrooster 1200x300 dubbelinstelb. | PCE | 1 | 1 | PCE | C1 | 2026-01-01 | 185.5 | PCE | 0
GF110.1200.400 | Wandrooster 1200x400 dubbelinstelb. | PCE | 1 | 1 | PCE | C1 | 2026-01-01 | 226.78 | PCE | 0
GF110.1200.500 | Wandrooster 1200x500 dubbelinstelb. | PCE | 1 | 1 | PCE | C1 | 2026-01-01 | 267.31 | PCE | 0
GF110.200.100 | Wandrooster 200x100 dubbelinstelb. | PCE | 1 | 1 | PCE | C1 | 2026-01-01 | 38.74 | PCE | 0
GF110.200.150 | Wandrooster 200x150 dubbelinstelb. | PCE | 1 | 1 | PCE | C1 | 2026-01-01 | 41.57 | PCE | 0
GF110.200.200 | Wandrooster 200x200 dubbelinstelb. | PCE | 1 | 1 | PCE | C1 | 2026-01-01 | 45.09 | PCE | 0
GF110.250.150 | Wandrooster 250x150 dubbelinstelb. | PCE | 1 | 1 | PCE | C1 | 2026-01-01 | 51.96 | PCE | 0
GF110.250.250 | Wandrooster 250x250 dubbelinstelb. | PCE | 1 | 1 | PCE | C1 | 2026-01-01 | 60.76 | PCE | 0
GF110.300.100 | Wandrooster 300x100 dubbelinstelb. | PCE | 1 | 1 | PCE | C1 | 2026-01-01 | 42.24 | PCE | 0
GF110.300.150 | Wandrooster 300x150 dubbelinstelb. | PCE | 1 | 1 | PCE | C1 | 2026-01-01 | 47.66 | PCE | 0
GF110.300.200 | Wandrooster 300x200 dubbelinstelb. | PCE | 1 | 1 | PCE | C1 | 2026-01-01 | 48.77 | PCE | 0
GF110.300.250 | Wandrooster 300x250 dubbelinstelb. | PCE | 1 | 1 | PCE | C1 | 2026-01-01 | 58.26 | PCE | 0
GF110.300.300 | Wandrooster 300x300 dubbelinstelb. | PCE | 1 | 1 | PCE | C1 | 2026-01-01 | 63.65 | PCE | 0
GF110.400.100 | Wandrooster 400x100 dubbelinstelb. | PCE | 1 | 1 | PCE | C1 | 2026-01-01 | 49.29 | PCE | 0
GF110.400.150 | Wandrooster 400x150 dubbelinstelb. | PCE | 1 | 1 | PCE | C1 | 2026-01-01 | 52.89 | PCE | 0
GF110.400.200 | Wandrooster 400x200 dubbelinstelb. | PCE | 1 | 1 | PCE | C1 | 2026-01-01 | 59.12 | PCE | 0
GF110.400.250 | Wandrooster 400x250 dubbelinstelb. | PCE | 1 | 1 | PCE | C1 | 2026-01-01 | 70.74 | PCE | 0
GF110.400.300 | Wandrooster 400x300 dubbelinstelb. | PCE | 1 | 1 | PCE | C1 | 2026-01-01 | 77.28 | PCE | 0
GF110.400.400 | Wandrooster 400x400 dubbelinstelb. | PCE | 1 | 1 | PCE | C1 | 2026-01-01 | 93.27 | PCE | 0
GF110.500.100 | Wandrooster 500x100 dubbelinstelb. | PCE | 1 | 1 | PCE | C1 | 2026-01-01 | 57.62 | PCE | 0
GF110.500.150 | Wandrooster 500x150 dubbelinstelb. | PCE | 1 | 1 | PCE | C1 | 2026-01-01 | 64.66 | PCE | 0
GF110.500.200 | Wandrooster 500x200 dubbelinstelb. | PCE | 1 | 1 | PCE | C1 | 2026-01-01 | 67.29 | PCE | 0
GF110.500.250 | Wandrooster 500x250 dubbelinstelb. | PCE | 1 | 1 | PCE | C1 | 2026-01-01 | 80.96 | PCE | 0
GF110.500.300 | Wandrooster 500x300 dubbelinstelb. | PCE | 1 | 1 | PCE | C1 | 2026-01-01 | 88.73 | PCE | 0
GF110.500.400 | Wandrooster 500x400 dubbelinstelb. | PCE | 1 | 1 | PCE | C1 | 2026-01-01 | 107.7 | PCE | 0
GF110.500.500 | Wandrooster 500x500 dubbelinstelb. | PCE | 1 | 1 | PCE | C1 | 2026-01-01 | 124.94 | PCE | 0
GF110.600.100 | Wandrooster 600x100 dubbelinstelb. | PCE | 1 | 1 | PCE | C1 | 2026-01-01 | 64.24 | PCE | 0
GF110.600.150 | Wandrooster 600x150 dubbelinstelb. | PCE | 1 | 1 | PCE | C1 | 2026-01-01 | 72.29 | PCE | 0
GF110.600.200 | Wandrooster 600x200 dubbelinstelb. | PCE | 1 | 1 | PCE | C1 | 2026-01-01 | 82.93 | PCE | 0
GF110.600.250 | Wandrooster 600x250 dubbelinstelb. | PCE | 1 | 1 | PCE | C1 | 2026-01-01 | 90.97 | PCE | 0
GF110.600.300 | Wandrooster 600x300 dubbelinstelb. | PCE | 1 | 1 | PCE | C1 | 2026-01-01 | 99.72 | PCE | 0
GF110.600.400 | Wandrooster 600x400 dubbelinstelb. | PCE | 1 | 1 | PCE | C1 | 2026-01-01 | 121.19 | PCE | 0
GF110.600.500 | Wandrooster 600x500 dubbelinstelb. | PCE | 1 | 1 | PCE | C1 | 2026-01-01 | 141.16 | PCE | 0
GF110.700.100 | Wandrooster 700x100 dubbelinstelb. | PCE | 1 | 1 | PCE | C1 | 2026-01-01 | 80.55 | PCE | 0
GF110.700.150 | Wandrooster 700x150 dubbelinstelb. | PCE | 1 | 1 | PCE | C1 | 2026-01-01 | 91.3 | PCE | 0
GF110.700.200 | Wandrooster 700x200 dubbelinstelb. | PCE | 1 | 1 | PCE | C1 | 2026-01-01 | 105.14 | PCE | 0
GF110.700.250 | Wandrooster 700x250 dubbelinstelb. | PCE | 1 | 1 | PCE | C1 | 2026-01-01 | 115.89 | PCE | 0
GF110.700.300 | Wandrooster 700x300 dubbelinstelb. | PCE | 1 | 1 | PCE | C1 | 2026-01-01 | 127.36 | PCE | 0
GF110.700.400 | Wandrooster 700x400 dubbelinstelb. | PCE | 1 | 1 | PCE | C1 | 2026-01-01 | 155.46 | PCE | 0
GF110.700.500 | Wandrooster 700x500 dubbelinstelb. | PCE | 1 | 1 | PCE | C1 | 2026-01-01 | 181.59 | PCE | 0
GF110.800.100 | Wandrooster 800x100 dubbelinstelb. | PCE | 1 | 1 | PCE | C1 | 2026-01-01 | 86.79 | PCE | 0
GF110.800.150 | Wandrooster 800x150 dubbelinstelb. | PCE | 1 | 1 | PCE | C1 | 2026-01-01 | 98.41 | PCE | 0
GF110.800.200 | Wandrooster 800x200 dubbelinstelb. | PCE | 1 | 1 | PCE | C1 | 2026-01-01 | 113.62 | PCE | 0
GF110.800.250 | Wandrooster 800x250 dubbelinstelb. | PCE | 1 | 1 | PCE | C1 | 2026-01-01 | 125.25 | PCE | 0
GF110.800.300 | Wandrooster 800x300 dubbelinstelb. | PCE | 1 | 1 | PCE | C1 | 2026-01-01 | 137.61 | PCE | 0
GF110.800.400 | Wandrooster 800x400 dubbelinstelb. | PCE | 1 | 1 | PCE | C1 | 2026-01-01 | 167.97 | PCE | 0
GF110.800.500 | Wandrooster 800x500 dubbelinstelb. | PCE | 1 | 1 | PCE | C1 | 2026-01-01 | 196.57 | PCE | 0
GF110.900.100 | Wandrooster 900x100 dubbelinstelb. | PCE | 1 | 1 | PCE | C1 | 2026-01-01 | 92.31 | PCE | 0
GF110.900.150 | Wandrooster 900x150 dubbelinstelb. | PCE | 1 | 1 | PCE | C1 | 2026-01-01 | 104.81 | PCE | 0
GF110.900.200 | Wandrooster 900x200 dubbelinstelb. | PCE | 1 | 1 | PCE | C1 | 2026-01-01 | 121.39 | PCE | 0
GF110.900.250 | Wandrooster 900x250 dubbelinstelb. | PCE | 1 | 1 | PCE | C1 | 2026-01-01 | 133.89 | PCE | 0
GF110.900.300 | Wandrooster 900x300 dubbelinstelb. | PCE | 1 | 1 | PCE | C1 | 2026-01-01 | 147.12 | PCE | 0
GF110.900.400 | Wandrooster 900x400 dubbelinstelb. | PCE | 1 | 1 | PCE | C1 | 2026-01-01 | 179.73 | PCE | 0
GF110.900.500 | Wandrooster 900x500 dubbelinstelb. | PCE | 1 | 1 | PCE | C1 | 2026-01-01 | 210.82 | PCE | 0
GK250.200.200 | Wandrooster 200 x 200 RAL9010 | PCE | 1 | 1 | PCE | C1 | 2026-01-01 | 20.73 | PCE | 0
GK250.300.100 | Wandrooster 300 x 100 RAL9010 | PCE | 1 | 1 | PCE | C1 | 2026-01-01 | 18.31 | PCE | 0
GK250.400.300 | Wandrooster 400 x 300 RAL9010 | PCE | 1 | 1 | PCE | C1 | 2026-01-01 | 41.49 | PCE | 0
GK250.400.400 | Wandrooster 400 x 400 RAL9010 | PCE | 1 | 1 | PCE | C1 | 2026-01-01 | 51.83 | PCE | 0
GK250.500.200 | Wandrooster 500 x 200 RAL9010 | PCE | 1 | 1 | PCE | C1 | 2026-01-01 | 37.07 | PCE | 0
GK250.500.300 | Wandrooster 500 x 300 RAL9010 | PCE | 1 | 1 | PCE | C1 | 2026-01-01 | 49.33 | PCE | 0
GK250.600.250 | Wandrooster 600 x 250 RAL9010 | PCE | 1 | 1 | PCE | C1 | 2026-01-01 | 49.71 | PCE | 0
GK250.600.300 | Wandrooster 600 x 300 RAL9010 | PCE | 1 | 1 | PCE | C1 | 2026-01-01 | 57.05 | PCE | 0
GK250.700.500 | Wandrooster 700 x 500 RAL9010 | PCE | 1 | 1 | PCE | C1 | 2026-01-01 | 98.97 | PCE | 0
GLASVLIES6.6 | Zwart glasvlies 600x600mm | PCE | 1 | 1 | PCE | Z1 | 2026-01-01 | 5.23 | PCE | 0
GLD010.030 | Geluiddemper 100 l=300 | PCE | 1 | 1 | PCE | A4 | 2026-07-01 | 101.51 | PCE | 0
GLD010.060 | Geluiddemper 100 l=600 | PCE | 1 | 1 | PCE | A4 | 2026-07-01 | 125.01 | PCE | 0
GLD010.090 | Geluiddemper 100 l=900 | PCE | 1 | 1 | PCE | A4 | 2026-07-01 | 158.05 | PCE | 0
GLD010.120 | Geluiddemper 100 l=1200 | PCE | 1 | 1 | PCE | A4 | 2026-07-01 | 216.47 | PCE | 0
GLD012.030 | Geluiddemper 125 l=300 | PCE | 1 | 1 | PCE | A4 | 2026-07-01 | 127.28 | PCE | 0
GLD012.060 | Geluiddemper 125 l=600 | PCE | 1 | 1 | PCE | A4 | 2026-07-01 | 151.25 | PCE | 0
GLD012.090 | Geluiddemper 125 l=900 | PCE | 1 | 1 | PCE | A4 | 2026-07-01 | 174.93 | PCE | 0
GLD012.120 | Geluiddemper 125 l=1200 | PCE | 1 | 1 | PCE | A4 | 2026-07-01 | 222.62 | PCE | 0
GLD015.060 | Geluiddemper 150 l=600 | PCE | 1 | 1 | PCE | A4 | 2026-07-01 | 196.4 | PCE | 0
GLD015.090 | Geluiddemper 150 l=900 | PCE | 1 | 1 | PCE | A4 | 2026-07-01 | 227.83 | PCE | 0
GLD015.120 | Geluiddemper 150 l=1200 | PCE | 1 | 1 | PCE | A4 | 2026-07-01 | 275.19 | PCE | 0
GLD016.030 | Geluiddemper 160 l=300 | PCE | 1 | 1 | PCE | A4 | 2026-07-01 | 163.96 | PCE | 0
GLD016.060 | Geluiddemper 160 l=600 | PCE | 1 | 1 | PCE | A4 | 2026-07-01 | 196.4 | PCE | 0
GLD016.090 | Geluiddemper 160 l=900 | PCE | 1 | 1 | PCE | A4 | 2026-07-01 | 206.85 | PCE | 0
GLD016.120 | Geluiddemper 160 l=1200 | PCE | 1 | 1 | PCE | A4 | 2026-07-01 | 248.63 | PCE | 0
GLD020.030 | Geluiddemper 200 l=300 | PCE | 1 | 1 | PCE | A4 | 2026-07-01 | 191.38 | PCE | 0
GLD020.060 | Geluiddemper 200 l=600 | PCE | 1 | 1 | PCE | A4 | 2026-07-01 | 235.21 | PCE | 0
GLD020.090 | Geluiddemper 200 l=900 | PCE | 1 | 1 | PCE | A4 | 2026-07-01 | 249.82 | PCE | 0
GLD020.120 | Geluiddemper 200 l=1200 | PCE | 1 | 1 | PCE | A4 | 2026-07-01 | 300.93 | PCE | 0
GLD025.030 | Geluiddemper 250 l=300 | PCE | 1 | 1 | PCE | A4 | 2026-07-01 | 278.22 | PCE | 0
GLD025.060 | Geluiddemper 250 l=600 | PCE | 1 | 1 | PCE | A4 | 2026-07-01 | 317.8 | PCE | 0
GLD025.090 | Geluiddemper 250 l=900 | PCE | 1 | 1 | PCE | A4 | 2026-07-01 | 331.59 | PCE | 0
GLD025.120 | Geluiddemper 250 l=1200 | PCE | 1 | 1 | PCE | A4 | 2026-07-01 | 386.06 | PCE | 0
GLD031.060 | Geluiddemper 315 l=600 | PCE | 1 | 1 | PCE | A4 | 2026-07-01 | 368.91 | PCE | 0
GLD031.090 | Geluiddemper 315 l=900 | PCE | 1 | 1 | PCE | A4 | 2026-07-01 | 440.45 | PCE | 0
GLD031.120 | Geluiddemper 315 l=1200 | PCE | 1 | 1 | PCE | A4 | 2026-07-01 | 610.69 | PCE | 0
GLD035.060 | Geluiddemper 355 l=600 | PCE | 1 | 1 | PCE | A4 | 2026-07-01 | 525.32 | PCE | 0
GLD035.090 | Geluiddemper 355 l=900 | PCE | 1 | 1 | PCE | A4 | 2026-07-01 | 674.17 | PCE | 0
GLD035.120 | Geluiddemper 355 l=1200 | PCE | 1 | 1 | PCE | A4 | 2026-07-01 | 742.86 | PCE | 0
GLD040.090 | Geluiddemper 400 l=900 | PCE | 1 | 1 | PCE | A4 | 2026-07-01 | 642.44 | PCE | 0
GLD040.120 | Geluiddemper 400 l=1200 | PCE | 1 | 1 | PCE | A4 | 2026-07-01 | 753.75 | PCE | 0
GLD045.090 | Geluiddemper 450 l=900 | PCE | 1 | 1 | PCE | A4 | 2026-07-01 | 779.1 | PCE | 0
GLD045.120 | Geluiddemper 450 l=1200 | PCE | 1 | 1 | PCE | A4 | 2026-07-01 | 909.4 | PCE | 0
GLD050.090 | Geluiddemper 500 l=900 | PCE | 1 | 1 | PCE | A4 | 2026-07-01 | 771.74 | PCE | 0
GLD050.120 | Geluiddemper 500 l=1200 | PCE | 1 | 1 | PCE | A4 | 2026-07-01 | 904.38 | PCE | 0
GLD056.120 | Geluiddemper 560 l=1200 | PCE | 1 | 1 | PCE | A4 | 2026-07-01 | 1356.47 | PCE | 0
GLD063.120 | Geluiddemper 630 l=1200 | PCE | 1 | 1 | PCE | A4 | 2026-07-01 | 1356.47 | PCE | 0
GLD071.120 | Geluiddemper 710 l=1200 | PCE | 1 | 1 | PCE | A4 | 2026-07-01 | 2000.39 | PCE | 0
GLD080.120 | Geluiddemper 800 l=1200 | PCE | 1 | 1 | PCE | A4 | 2026-07-01 | 2000.39 | PCE | 0
GLDB9.020 | Geluidgedempte bocht 200 90gr. | PCE | 1 | 1 | PCE | A4 | 2026-07-01 | 438.65 | PCE | 0
GLDB9.025 | Geluidgedempte bocht 250 90gr. | PCE | 1 | 1 | PCE | A4 | 2026-07-01 | 541.05 | PCE | 0
GLDB9.031 | Geluidgedempte bocht 315 90gr. | PCE | 1 | 1 | PCE | A4 | 2026-07-01 | 664.44 | PCE | 0
GLDB9.035 | Geluidgedempte bocht 355 90gr. | PCE | 1 | 1 | PCE | A4 | 2026-07-01 | 974.21 | PCE | 0
GLDB9.040 | Geluidgedempte bocht 400 90gr. | PCE | 1 | 1 | PCE | A4 | 2026-07-01 | 974.21 | PCE | 0
GLDB9.045 | Geluidgedempte bocht 450 90gr. | PCE | 1 | 1 | PCE | A4 | 2026-07-01 | 1387.02 | PCE | 0
GLDB9.050 | Geluidgedempte bocht 500 90gr. | PCE | 1 | 1 | PCE | A4 | 2026-07-01 | 1387.02 | PCE | 0
GLDB9.056 | Geluidgedempte bocht 560 90gr. | PCE | 1 | 1 | PCE | A4 | 2026-07-01 | 1570.83 | PCE | 0
GLDB9.063 | Geluidgedempte bocht 630 90gr. | PCE | 1 | 1 | PCE | A4 | 2026-07-01 | 1886.81 | PCE | 0
GLDF010.050 | Geluiddemper 100 l=500 Flexibel | PCE | 1 | 1 | PCE | B1 | 2026-07-01 | 41.93 | PCE | 0
GLDF010.100 | Flex. geluiddemper TSD25Ø102 L=1000 | PCE | 1 | 1 | PCE | B1 | 2026-07-01 | 52.52 | PCE | 0
GLDF012.050 | Geluiddemper 125 l=500 Flexibel | PCE | 1 | 1 | PCE | B1 | 2026-07-01 | 49.03 | PCE | 0
GLDF012.100 | Geluiddemper 125 l=1000 Flexibel | PCE | 1 | 1 | PCE | B1 | 2026-07-01 | 60.6 | PCE | 0
GLDF015.050 | Geluiddemper 150 l=500 Flexibel | PCE | 1 | 1 | PCE | B1 | 2026-07-01 | 53.94 | PCE | 0
GLDF015.100 | Geluiddemper 150 l=1000 Flexibel | PCE | 1 | 1 | PCE | B1 | 2026-07-01 | 73.37 | PCE | 0
GLDF016.050 | Geluiddemper 160 l=500 Flexibel | PCE | 1 | 1 | PCE | B1 | 2026-07-01 | 54.16 | PCE | 0
GLDF016.100 | Geluiddemper 160 l=1000 Flexibel | PCE | 1 | 1 | PCE | B1 | 2026-07-01 | 69.11 | PCE | 0
GLDF018.050 | Geluiddemper 180 l=500 Flexibel | PCE | 1 | 1 | PCE | B1 | 2026-07-01 | 67.37 | PCE | 0
GLDF018.100 | Geluiddemper 180 l=1000 Flexibel | PCE | 1 | 1 | PCE | B1 | 2026-07-01 | 84.19 | PCE | 0
GLDF020.050 | Geluiddemper 200 l=500 Flexibel | PCE | 1 | 1 | PCE | B1 | 2026-07-01 | 70.1 | PCE | 0
GLDF020.100 | Geluiddemper 200 l=1000 Flexibel | PCE | 1 | 1 | PCE | B1 | 2026-07-01 | 97.5 | PCE | 0
GLDF025.050 | Geluiddemper 250 l=500 Flexibel | PCE | 1 | 1 | PCE | B1 | 2026-07-01 | 89.42 | PCE | 0
GLDF025.100 | Geluiddemper 250 l=1000 Flexibel | PCE | 1 | 1 | PCE | B1 | 2026-07-01 | 118.9 | PCE | 0
GLDF030.100 | Geluiddemper 300 l=1000 Flexibel | PCE | 1 | 1 | PCE | B1 | 2026-07-01 | 145.33 | PCE | 0
GLDF031.050 | Geluiddemper 315 l=500 Flexibel | PCE | 1 | 1 | PCE | B1 | 2026-07-01 | 117.6 | PCE | 0
GLDF031.100 | Geluiddemper 315 l=1000 Flexibel | PCE | 1 | 1 | PCE | B1 | 2026-07-01 | 148.93 | PCE | 0
GLDF035.050 | Geluiddemper 355 l=500 Flexibel | PCE | 1 | 1 | PCE | B1 | 2026-07-01 | 156.13 | PCE | 0
GLDF035.100 | Geluiddemper 355 l=1000 Flexibel | PCE | 1 | 1 | PCE | B1 | 2026-07-01 | 197.3 | PCE | 0
GLDF040.100 | Geluiddemper 400 l=1000 Flexibel | PCE | 1 | 1 | PCE | B1 | 2026-07-01 | 243.04 | PCE | 0
GLDF045.050 | Geluiddemper 450 l=500 Flexibel | PCE | 1 | 1 | PCE | B1 | 2026-07-01 | 192.6 | PCE | 0
GLDF045.100 | Geluiddemper 450 l=1000 Flexibel | PCE | 1 | 1 | PCE | B1 | 2026-07-01 | 269.67 | PCE | 0
GR001.200.150 | Montageframe 200x150 | PCE | 1 | 1 | PCE | C1 | 2026-01-01 | 14.48 | PCE | 0
GR001.300.100 | Montageframe 300x100 | PCE | 1 | 1 | PCE | C1 | 2026-01-01 | 14.48 | PCE | 0
GR001.300.150 | Montageframe 300x150 | PCE | 1 | 1 | PCE | C1 | 2026-01-01 | 15.18 | PCE | 0
GR001.300.200 | Montageframe 300x200 | PCE | 1 | 1 | PCE | C1 | 2026-01-01 | 15.18 | PCE | 0
GR001.400.150 | Montageframe 400x150 | PCE | 1 | 1 | PCE | C1 | 2026-01-01 | 15.87 | PCE | 0
GR001.500.100 | Montageframe 500x100 | PCE | 1 | 1 | PCE | C1 | 2026-01-01 | 15.87 | PCE | 0
GR001.500.150 | Montageframe 500x150 | PCE | 1 | 1 | PCE | C1 | 2026-01-01 | 16.55 | PCE | 0
GR001.700.200 | Montageframe 700x200 | PCE | 1 | 1 | PCE | C1 | 2026-01-01 | 17.99 | PCE | 0
GR001.800.200 | Montageframe 800x200 | PCE | 1 | 1 | PCE | C1 | 2026-01-01 | 18.67 | PCE | 0
GR001.800.250 | Montageframe 800x250 | PCE | 1 | 1 | PCE | C1 | 2026-01-01 | 19.37 | PCE | 0
GS130G1025.125 | Buisrooster 1025x125 dubbel | PCE | 1 | 1 | PCE | C1 | 2026-01-01 | 72.65 | PCE | 0
GS130G1025.225 | Buisrooster 1025x225 dubbel | PCE | 1 | 1 | PCE | C1 | 2026-01-01 | 99.86 | PCE | 0
GS130G1025.75 | Buisrooster 1025x75 dubbel | PCE | 1 | 1 | PCE | C1 | 2026-01-01 | 56.7 | PCE | 0
GS130G225.75 | Buisrooster 225x75 dubbel | PCE | 1 | 1 | PCE | C1 | 2026-01-01 | 23.67 | PCE | 0
GS130G325.75 | Buisrooster 325x75 dubbel | PCE | 1 | 1 | PCE | C1 | 2026-01-01 | 25.93 | PCE | 0
GS130G425.125 | Buisrooster 425x125 dubbel | PCE | 1 | 1 | PCE | C1 | 2026-01-01 | 36.84 | PCE | 0
GS130G425.225 | Buisrooster 425x225 dubbel | PCE | 1 | 1 | PCE | C1 | 2026-01-01 | 56.65 | PCE | 0
GS130G425.75 | Buisrooster 425x75 dubbel | PCE | 1 | 1 | PCE | C1 | 2026-01-01 | 28.09 | PCE | 0
GS130G525.125 | Buisrooster 525x125 dubbel | PCE | 1 | 1 | PCE | C1 | 2026-01-01 | 42.65 | PCE | 0
GS130G525.225 | Buisrooster 525x225 dubbel | PCE | 1 | 1 | PCE | C1 | 2026-01-01 | 63.9 | PCE | 0
GS130G525.75 | Buisrooster 525x75 dubbel | PCE | 1 | 1 | PCE | C1 | 2026-01-01 | 32.21 | PCE | 0
GS130G625.125 | Buisrooster 625x125 dubbel | PCE | 1 | 1 | PCE | C1 | 2026-01-01 | 49.03 | PCE | 0
GS130G625.225 | Buisrooster 625x225 dubbel | PCE | 1 | 1 | PCE | C1 | 2026-01-01 | 71.21 | PCE | 0
GS130G625.75 | Buisrooster 625x75 dubbel | PCE | 1 | 1 | PCE | C1 | 2026-01-01 | 36.43 | PCE | 0
GS130G825.125 | Buisrooster 825x125 dubbel | PCE | 1 | 1 | PCE | C1 | 2026-01-01 | 60.92 | PCE | 0
GS130G825.225 | Buisrooster 825x225 dubbel | PCE | 1 | 1 | PCE | C1 | 2026-01-01 | 83.91 | PCE | 0
GS130G825.75 | Buisrooster 825x75 dubbel | PCE | 1 | 1 | PCE | C1 | 2026-01-01 | 46.2 | PCE | 0
GT005.1025.125 | Aftapregelaar buisrooster 1025x125 | PCE | 1 | 1 | PCE | C1 | 2026-01-01 | 65.29 | PCE | 0
GT005.1025.225 | Aftapregelaar buisrooster 1025x225 | PCE | 1 | 1 | PCE | C1 | 2026-01-01 | 82.94 | PCE | 0
GT005.1025.75 | Aftapregelaar buisrooster 1025x75 | PCE | 1 | 1 | PCE | C1 | 2026-01-01 | 45.84 | PCE | 0
GT005.425.125 | Aftapregelaar buisrooster 425x125 | PCE | 1 | 1 | PCE | C1 | 2026-01-01 | 28.97 | PCE | 0
GT005.425.225 | Aftapregelaar buisrooster 425x225 | PCE | 1 | 1 | PCE | C1 | 2026-01-01 | 44.4 | PCE | 0
GT005.425.75 | Aftapregelaar buisrooster 425x75 | PCE | 1 | 1 | PCE | C1 | 2026-01-01 | 19.71 | PCE | 0
GT005.525.125 | Aftapregelaar buisrooster 525x125 | PCE | 1 | 1 | PCE | C1 | 2026-01-01 | 35.71 | PCE | 0
GT005.525.225 | Aftapregelaar buisrooster 525x225 | PCE | 1 | 1 | PCE | C1 | 2026-01-01 | 45.69 | PCE | 0
GT005.525.75 | Aftapregelaar buisrooster 525x75 | PCE | 1 | 1 | PCE | C1 | 2026-01-01 | 25.73 | PCE | 0
GT005.625.125 | Aftapregelaar buisrooster 625x125 | PCE | 1 | 1 | PCE | C1 | 2026-01-01 | 42.29 | PCE | 0
GT005.625.225 | Aftapregelaar buisrooster 625x225 | PCE | 1 | 1 | PCE | C1 | 2026-01-01 | 52.58 | PCE | 0
GT005.625.75 | Aftapregelaar buisrooster 625x75 | PCE | 1 | 1 | PCE | C1 | 2026-01-01 | 30.61 | PCE | 0
GT005.825.125 | Aftapregelaar buisrooster 825x125 | PCE | 1 | 1 | PCE | C1 | 2026-01-01 | 53.46 | PCE | 0
GT005.825.225 | Aftapregelaar buisrooster 825x225 | PCE | 1 | 1 | PCE | C1 | 2026-01-01 | 80.31 | PCE | 0
GT005.825.75 | Aftapregelaar buisrooster 825x75 | PCE | 1 | 1 | PCE | C1 | 2026-01-01 | 38.18 | PCE | 0
GT007.200.100 | Volumeregelaar 200x100 | PCE | 1 | 1 | PCE | C1 | 2026-01-01 | 24.59 | PCE | 0
GT007.200.150 | Volumeregelaar 200x150 | PCE | 1 | 1 | PCE | C1 | 2026-01-01 | 26.7 | PCE | 0
GT007.200.200 | Volumeregelaar 200x200 | PCE | 1 | 1 | PCE | C1 | 2026-01-01 | 28.81 | PCE | 0
GT007.250.250 | Volumeregelaar 250x250 | PCE | 1 | 1 | PCE | C1 | 2026-01-01 | 35.65 | PCE | 0
GT007.300.100 | Volumeregelaar 300x100 | PCE | 1 | 1 | PCE | C1 | 2026-01-01 | 30.66 | PCE | 0
GT007.300.150 | Volumeregelaar 300x150 | PCE | 1 | 1 | PCE | C1 | 2026-01-01 | 33.29 | PCE | 0
GT007.300.200 | Volumeregelaar 300x200 | PCE | 1 | 1 | PCE | C1 | 2026-01-01 | 35.91 | PCE | 0
GT007.300.250 | Volumeregelaar 300x250 | PCE | 1 | 1 | PCE | C1 | 2026-01-01 | 39.1 | PCE | 0
GT007.300.300 | Volumeregelaar 300x300 | PCE | 1 | 1 | PCE | C1 | 2026-01-01 | 41.73 | PCE | 0
GT007.400.100 | Volumeregelaar 400x100 | PCE | 1 | 1 | PCE | C1 | 2026-01-01 | 38.74 | PCE | 0
GT007.400.150 | Volumeregelaar 400x150 | PCE | 1 | 1 | PCE | C1 | 2026-01-01 | 41.88 | PCE | 0
GT007.400.200 | Volumeregelaar 400x200 | PCE | 1 | 1 | PCE | C1 | 2026-01-01 | 44.97 | PCE | 0
GT007.400.250 | Volumeregelaar 400x250 | PCE | 1 | 1 | PCE | C1 | 2026-01-01 | 48.72 | PCE | 0
GT007.400.300 | Volumeregelaar 400x300 | PCE | 1 | 1 | PCE | C1 | 2026-01-01 | 51.81 | PCE | 0
GT007.400.400 | Volumeregelaar 400x400 | PCE | 1 | 1 | PCE | C1 | 2026-01-01 | 59.27 | PCE | 0
GT007.500.100 | Volumeregelaar 500x100 | PCE | 1 | 1 | PCE | C1 | 2026-01-01 | 47.03 | PCE | 0
GT007.500.150 | Volumeregelaar 500x150 | PCE | 1 | 1 | PCE | C1 | 2026-01-01 | 50.68 | PCE | 0
GT007.500.200 | Volumeregelaar 500x200 | PCE | 1 | 1 | PCE | C1 | 2026-01-01 | 54.28 | PCE | 0
GT007.500.250 | Volumeregelaar 500x250 | PCE | 1 | 1 | PCE | C1 | 2026-01-01 | 58.5 | PCE | 0
GT007.500.300 | Volumeregelaar 500x300 | PCE | 1 | 1 | PCE | C1 | 2026-01-01 | 62.1 | PCE | 0
GT007.500.400 | Volumeregelaar 500x400 | PCE | 1 | 1 | PCE | C1 | 2026-01-01 | 70.54 | PCE | 0
GT007.500.500 | Volumeregelaar 500x500 | PCE | 1 | 1 | PCE | C1 | 2026-01-01 | 81.81 | PCE | 0
GT007.600.100 | Volumeregelaar 600x100 | PCE | 1 | 1 | PCE | C1 | 2026-01-01 | 53.71 | PCE | 0
GT007.600.150 | Volumeregelaar 600x150 | PCE | 1 | 1 | PCE | C1 | 2026-01-01 | 57.83 | PCE | 0
GT007.600.200 | Volumeregelaar 600x200 | PCE | 1 | 1 | PCE | C1 | 2026-01-01 | 61.95 | PCE | 0
GT007.600.250 | Volumeregelaar 600x250 | PCE | 1 | 1 | PCE | C1 | 2026-01-01 | 66.63 | PCE | 0
GT007.600.300 | Volumeregelaar 600x300 | PCE | 1 | 1 | PCE | C1 | 2026-01-01 | 70.74 | PCE | 0
GT007.600.400 | Volumeregelaar 600x400 | PCE | 1 | 1 | PCE | C1 | 2026-01-01 | 80.21 | PCE | 0
GT007.600.500 | Volumeregelaar 600x500 | PCE | 1 | 1 | PCE | C1 | 2026-01-01 | 93.07 | PCE | 0
GZ60.100.100 | Brandwerend rooster 100x100 RAL9022 | PCE | 1 | 1 | PCE | G1 | 2026-01-01 | 76.71 | PCE | 0
GZ60.150.150 | Brandwerend rooster 150x150 RAL9022 | PCE | 1 | 1 | PCE | G1 | 2026-01-01 | 105.68 | PCE | 0
GZ60.200.100 | Brandwerend rooster 200x100 RAL9022 | PCE | 1 | 1 | PCE | G1 | 2026-01-01 | 94.43 | PCE | 0
GZ60.200.150 | Brandwerend rooster 200x150 RAL9022 | PCE | 1 | 1 | PCE | G1 | 2026-01-01 | 125.19 | PCE | 0
GZ60.200.200 | Brandwerend rooster 200x200 RAL9022 | PCE | 1 | 1 | PCE | G1 | 2026-01-01 | 116.76 | PCE | 0
GZ60.250.100 | Brandwerend rooster 250x100 RAL9022 | PCE | 1 | 1 | PCE | G1 | 2026-01-01 | 94.76 | PCE | 0
GZ60.250.250 | Brandwerend rooster 250x250 RAL9022 | PCE | 1 | 1 | PCE | G1 | 2026-01-01 | 206.5 | PCE | 0
GZ60.300.100 | Brandwerend rooster 300x100 RAL9022 | PCE | 1 | 1 | PCE | G1 | 2026-01-01 | 134.1 | PCE | 0
GZ60.300.150 | Brandwerend rooster 300x150 RAL9022 | PCE | 1 | 1 | PCE | G1 | 2026-01-01 | 149.24 | PCE | 0
GZ60.300.200 | Brandwerend rooster 300x200 RAL9022 | PCE | 1 | 1 | PCE | G1 | 2026-01-01 | 182.31 | PCE | 0
GZ60.300.300 | Brandwerend rooster 300x300 RAL9022 | PCE | 1 | 1 | PCE | G1 | 2026-01-01 | 249.76 | PCE | 0
GZ60.350.350 | Brandwerend rooster 350x350 RAL9022 | PCE | 1 | 1 | PCE | G1 | 2026-01-01 | 342.13 | PCE | 0
GZ60.400.100 | Brandwerend rooster 400x100 RAL9022 | PCE | 1 | 1 | PCE | G1 | 2026-01-01 | 138.42 | PCE | 0
GZ60.400.150 | Brandwerend rooster 400x150 RAL9022 | PCE | 1 | 1 | PCE | G1 | 2026-01-01 | 188.97 | PCE | 0
GZ60.400.200 | Brandwerend rooster 400x200 RAL9022 | PCE | 1 | 1 | PCE | G1 | 2026-01-01 | 230.44 | PCE | 0
GZ60.400.300 | Brandwerend rooster 400x300 RAL9022 | PCE | 1 | 1 | PCE | G1 | 2026-01-01 | 304.35 | PCE | 0
GZ60.400.400 | Brandwerend rooster 400x400 RAL9022 | PCE | 1 | 1 | PCE | G1 | 2026-01-01 | 392.41 | PCE | 0
GZ60.500.100 | Brandwerend rooster 500x100 RAL9022 | PCE | 1 | 1 | PCE | G1 | 2026-01-01 | 154.43 | PCE | 0
GZ60.500.150 | Brandwerend rooster 500x150 RAL9022 | PCE | 1 | 1 | PCE | G1 | 2026-01-01 | 212.27 | PCE | 0
GZ60.500.200 | Brandwerend rooster 500x200 RAL9022 | PCE | 1 | 1 | PCE | G1 | 2026-01-01 | 258.67 | PCE | 0
GZ60.500.300 | Brandwerend rooster 500x300 RAL9022 | PCE | 1 | 1 | PCE | G1 | 2026-01-01 | 358.97 | PCE | 0
GZ60.500.400 | Brandwerend rooster 500x400 RAL9022 | PCE | 1 | 1 | PCE | G1 | 2026-01-01 | 443.13 | PCE | 0
GZ60.600.100 | Brandwerend rooster 600x100 RAL9022 | PCE | 1 | 1 | PCE | G1 | 2026-01-01 | 180.32 | PCE | 0
GZ60.600.150 | Brandwerend rooster 600x150 RAL9022 | PCE | 1 | 1 | PCE | G1 | 2026-01-01 | 249.12 | PCE | 0
GZ60.600.200 | Brandwerend rooster 600x200 RAL9022 | PCE | 1 | 1 | PCE | G1 | 2026-01-01 | 303.43 | PCE | 0
GZ60.600.250 | Brandwerend rooster 600x250 RAL9022 | PCE | 1 | 1 | PCE | G1 | 2026-01-01 | 356.04 | PCE | 0
GZ60.600.300 | Brandwerend rooster 600x300 RAL9022 | PCE | 1 | 1 | PCE | G1 | 2026-01-01 | 404.14 | PCE | 0
GZ60.600.400 | Brandwerend rooster 600x400 RAL9022 | PCE | 1 | 1 | PCE | G1 | 2026-01-01 | 521.86 | PCE | 0
GZ60.700.200 | Brandwerend rooster 700x200 RAL9022 | PCE | 1 | 1 | PCE | G1 | 2026-01-01 | 367.57 | PCE | 0
GZ60.700.250 | Brandwerend rooster 700x250 RAL9022 | PCE | 1 | 1 | PCE | G1 | 2026-01-01 | 398.67 | PCE | 0
GZ60.800.250 | Brandwerend rooster 800x250 RAL9022 | PCE | 1 | 1 | PCE | G1 | 2026-01-01 | 462.54 | PCE | 0
GZKF.150.150 | Vast afwerkkader GE-GZ60.150.150 | PCE | 1 | 1 | PCE | G1 | 2026-01-01 | 33.01 | PCE | 0
GZKF.200.150 | Vast afwerkkader GE-GZ60.200.150 | PCE | 1 | 1 | PCE | G1 | 2026-01-01 | 32.62 | PCE | 0
GZKF.200.200 | Vast afwerkkader GE-GZ60.200.200 | PCE | 1 | 1 | PCE | G1 | 2026-01-01 | 41.02 | PCE | 0
GZKF.300.100 | Vast afwerkkader GE-GZ60.300.100 | PCE | 1 | 1 | PCE | G1 | 2026-01-01 | 38.56 | PCE | 0
GZKF.300.200 | Vast afwerkkader GE-GZ60.300.200 | PCE | 1 | 1 | PCE | G1 | 2026-01-01 | 42.28 | PCE | 0
GZKF.300.300 | Vast afwerkkader GE-GZ60.300.300 | PCE | 1 | 1 | PCE | G1 | 2026-01-01 | 44.13 | PCE | 0
GZKF.400.100 | Vast afwerkkader GE-GZ60.400.100 | PCE | 1 | 1 | PCE | G1 | 2026-01-01 | 44.49 | PCE | 0
GZKF.400.150 | Vast afwerkkader GE-GZ60.400.150 | PCE | 1 | 1 | PCE | G1 | 2026-01-01 | 46.6 | PCE | 0
GZKF.400.200 | Vast afwerkkader GE-GZ60.400.200 | PCE | 1 | 1 | PCE | G1 | 2026-01-01 | 48.67 | PCE | 0
GZKF.400.300 | Vast afwerkkader GE-GZ60.400.300 | PCE | 1 | 1 | PCE | G1 | 2026-01-01 | 52.88 | PCE | 0
GZKF.400.400 | Vast afwerkkader GE-GZ60.400.400 | PCE | 1 | 1 | PCE | G1 | 2026-01-01 | 57.07 | PCE | 0
GZKF.500.100 | Vast afwerkkader GE-GZ60.500.100 | PCE | 1 | 1 | PCE | G1 | 2026-01-01 | 45.29 | PCE | 0
GZKF.500.150 | Vast afwerkkader GE-GZ60.500.150 | PCE | 1 | 1 | PCE | G1 | 2026-01-01 | 48.47 | PCE | 0
GZKF.500.200 | Vast afwerkkader GE-GZ60.500.200 | PCE | 1 | 1 | PCE | G1 | 2026-01-01 | 45.17 | PCE | 0
GZKF.500.300 | Vast afwerkkader GE-GZ60.500.300 | PCE | 1 | 1 | PCE | G1 | 2026-01-01 | 53.65 | PCE | 0
GZKF.500.400 | Vast afwerkkader GE-GZ60.500.400 | PCE | 1 | 1 | PCE | G1 | 2026-01-01 | 57.85 | PCE | 0
GZKF.600.100 | Vast afwerkkader GE-GZ60.600.100 | PCE | 1 | 1 | PCE | G1 | 2026-01-01 | 47.19 | PCE | 0
GZKF.600.150 | Vast afwerkkader GE-GZ60.600.150 | PCE | 1 | 1 | PCE | G1 | 2026-01-01 | 49.86 | PCE | 0
GZKF.600.200 | Vast afwerkkader GE-GZ60.600.200 | PCE | 1 | 1 | PCE | G1 | 2026-01-01 | 50.77 | PCE | 0
GZKF.600.250 | Vast afwerkkader GE-GZ60.600.250 | PCE | 1 | 1 | PCE | G1 | 2026-01-01 | 42.08 | PCE | 0
GZKF.600.300 | Vast afwerkkader GE-GZ60.600.300 | PCE | 1 | 1 | PCE | G1 | 2026-01-01 | 54.97 | PCE | 0
GZKF.600.400 | Vast afwerkkader GE-GZ60.600.400 | PCE | 1 | 1 | PCE | G1 | 2026-01-01 | 59.15 | PCE | 0
GZKF.800.250 | Vast afwerkkader GE-GZ60.800.250 | PCE | 1 | 1 | PCE | G1 | 2026-01-01 | 45.08 | PCE | 0
GZKV.150.150 | Variabel afwerkkader GZ60.150.150 | PCE | 1 | 1 | PCE | G1 | 2026-01-01 | 33.01 | PCE | 0
GZKV.200.150 | Variable afwerkkader GZ60.200.150 | PCE | 1 | 1 | PCE | G1 | 2026-01-01 | 32.62 | PCE | 0
GZKV.200.200 | Variable afwerkkader GZ60.200.200 | PCE | 1 | 1 | PCE | G1 | 2026-01-01 | 41.02 | PCE | 0
GZKV.300.100 | Variable afwerkkader GZ60.300.100 | PCE | 1 | 1 | PCE | G1 | 2026-01-01 | 38.56 | PCE | 0
GZKV.300.200 | Variable afwerkkader GZ60.300.200 | PCE | 1 | 1 | PCE | G1 | 2026-01-01 | 42.28 | PCE | 0
GZKV.300.300 | Variable afwerkkader GZ60.300.300 | PCE | 1 | 1 | PCE | G1 | 2026-01-01 | 44.13 | PCE | 0
GZKV.400.100 | Variabel afwerkkader GZ60.400.100 | PCE | 1 | 1 | PCE | G1 | 2026-01-01 | 44.49 | PCE | 0
GZKV.400.150 | Variabel afwerkkader GZ60.400.150 | PCE | 1 | 1 | PCE | G1 | 2026-01-01 | 46.6 | PCE | 0
GZKV.400.200 | Variabel afwerkkader GZ60.400.200 | PCE | 1 | 1 | PCE | G1 | 2026-01-01 | 48.67 | PCE | 0
GZKV.400.300 | Variabel afwerkkader GZ60.400.300 | PCE | 1 | 1 | PCE | G1 | 2026-01-01 | 52.88 | PCE | 0
GZKV.400.400 | Variabel afwerkkader GZ60.400.400 | PCE | 1 | 1 | PCE | G1 | 2026-01-01 | 57.07 | PCE | 0
GZKV.500.100 | Variabel afwerkkader GZ60.500.100 | PCE | 1 | 1 | PCE | G1 | 2026-01-01 | 45.29 | PCE | 0
GZKV.500.150 | Variabel afwerkkader GZ60.500.150 | PCE | 1 | 1 | PCE | G1 | 2026-01-01 | 48.47 | PCE | 0
GZKV.500.200 | Variabel afwerkkader GZ60.500.200 | PCE | 1 | 1 | PCE | G1 | 2026-01-01 | 45.17 | PCE | 0
GZKV.500.300 | Variabel afwerkkader GZ60.500.300 | PCE | 1 | 1 | PCE | G1 | 2026-01-01 | 53.65 | PCE | 0
GZKV.500.400 | Variabel afwerkkader GZ60.500.400 | PCE | 1 | 1 | PCE | G1 | 2026-01-01 | 57.85 | PCE | 0
GZKV.600.100 | Variabel afwerkkader GZ60.600.100 | PCE | 1 | 1 | PCE | G1 | 2026-01-01 | 47.19 | PCE | 0
GZKV.600.150 | Variabel afwerkkader GZ60.600.150 | PCE | 1 | 1 | PCE | G1 | 2026-01-01 | 49.86 | PCE | 0
GZKV.600.200 | Variabel afwerkkader GZ60.600.200 | PCE | 1 | 1 | PCE | G1 | 2026-01-01 | 50.77 | PCE | 0
GZKV.600.250 | Variabel afwerkkader GZ60.600.250 | PCE | 1 | 1 | PCE | G1 | 2026-01-01 | 42.08 | PCE | 0
GZKV.600.300 | Variabel afwerkkader GZ60.600.300 | PCE | 1 | 1 | PCE | G1 | 2026-01-01 | 54.97 | PCE | 0
GZKV.600.400 | Variabel afwerkkader GZ60.600.400 | PCE | 1 | 1 | PCE | G1 | 2026-01-01 | 59.15 | PCE | 0
GZKV.800.250 | Variabel afwerkkader GZ60.800.250 | PCE | 1 | 1 | PCE | G1 | 2026-01-01 | 45.08 | PCE | 0
HL140 | Plafondventilator 140 cm wit | PCE | 1 | 1 | PCE | D1 | 2026-01-01 | 168.1 | PCE | 0.56
HR85U070F7 | Filter F7 tbv ALFA85 700 boven | PCE | 1 | 1 | PCE | P1 | 2026-06-01 | 98.63 | PCE | 0
HR85U070M5 | Filter M5 tbv ALFA85 700 boven | PCE | 1 | 1 | PCE | P1 | 2026-06-01 | 94.26 | PCE | 0
HR85U100F7 | Filter F7 tbv ALFA85 1000 boven | PCE | 1 | 1 | PCE | P1 | 2026-06-01 | 70.02 | PCE | 0
HR85U100M5 | Filter M5 tbv ALFA85 1000 boven | PCE | 1 | 1 | PCE | P1 | 2026-06-01 | 55.13 | PCE | 0
HR85V070F7 | Filter F7 tbv ALFA85 700 verticaal | PCE | 1 | 1 | PCE | P1 | 2026-06-01 | 100.1 | PCE | 0
HR85V070M5 | Filter M5 tbv ALFA85 700 verticaal | PCE | 1 | 1 | PCE | P1 | 2026-06-01 | 92.74 | PCE | 0
HR85V100F7 | Filter F7 tbv ALFA85 1000 verticaal | PCE | 1 | 1 | PCE | P1 | 2026-06-01 | 70.02 | PCE | 0
HR85V100M5 | Filter M5 tbv ALFA85 1000 verticaal | PCE | 1 | 1 | PCE | P1 | 2026-06-01 | 53.45 | PCE | 0
HR85V550V750F7 | Filter F7 tbv HR85 5500/7500 vertic | PCE | 1 | 1 | PCE | P1 | 2026-06-01 | 194.26 | PCE | 0
HR85V550V750M5 | Filter M5 tbv HR85 5500/7500 vertic | PCE | 1 | 1 | PCE | P1 | 2026-06-01 | 179.11 | PCE | 0
HR85V900V12KM5 | Filter M5 tbv ALFA85XL 9000/12000 | PCE | 1 | 1 | PCE | P1 | 2026-06-01 | 296.62 | PCE | 0
HR85VU150-200F7 | Filter F7 tbvHR85 1500/2000 vert.ho | PCE | 1 | 1 | PCE | P1 | 2026-06-01 | 125.61 | PCE | 0
HR85VU150-200M5 | Filter M5 tbvHR85 1500/2000 vert.ho | PCE | 1 | 1 | PCE | P1 | 2026-06-01 | 122.14 | PCE | 0
HR85VU300-450F7 | Filter F7 tbvHR85 3000/4500 vert.ho | PCE | 1 | 1 | PCE | P1 | 2026-06-01 | 123.04 | PCE | 0
HR85VU300-450M5 | Filter M5 tbvHR85 3000/4500 vert.ho | PCE | 1 | 1 | PCE | P1 | 2026-06-01 | 112.78 | PCE | 0
HR95.080HBEX74RP | HR95 800m3/h el.voorverw.horizont | PCE | 1 | 1 | PCE | P1 | 2026-06-01 | 11653.59 | PCE | 14.96
HR95.080HBXX74RP | HR95 800m3/h geen heater horizont. | PCE | 1 | 1 | PCE | P1 | 2026-06-01 | 10593.49 | PCE | 14.8
HR95.150HBED74RP | HR95 1500m3/h el.voorverw, DX hor. | PCE | 1 | 1 | PCE | P1 | 2026-06-01 | 17535.79 | PCE | 23.84
HR95.150HBXD74RP | HR95 1500m3/h met DX horizontaal | PCE | 1 | 1 | PCE | P1 | 2026-06-01 | 15517.69 | PCE | 23.6
HR95.150HBXE74RP | HR95 1500m3/h el.na verw.horizont | PCE | 1 | 1 | PCE | P1 | 2026-06-01 | 14282.9 | PCE | 23.6
HR95.150HBXX74RP | HR95 1500m3/h geen heater horizont. | PCE | 1 | 1 | PCE | P1 | 2026-06-01 | 13733.55 | PCE | 23.2
HR95.250HBXD74RP | HR95 2500m3/h met DX horizontaal | PCE | 1 | 1 | PCE | P1 | 2026-06-01 | 19660.52 | PCE | 31.6
HR95.250HBXE74RP | HR95 2500m3/h el.na verw.horizont | PCE | 1 | 1 | PCE | P1 | 2026-06-01 | 18093.67 | PCE | 31.2
HR95.250HBXX74RP | HR95 2500m3/h geen heater horizont. | PCE | 1 | 1 | PCE | P1 | 2026-06-01 | 17397.51 | PCE | 30.8
HR95.2H0800F7MPP | F7 Filter tbv ALFA95 800 horizontal | PCE | 1 | 1 | PCE | P1 | 2026-06-01 | 96.79 | PCE | 0
HR95.2H1500F7MPP | F7 Filter tbv ALFA95 1500 horizontaal | PCE | 1 | 1 | PCE | P1 | 2026-06-01 | 185.53 | PCE | 0
HR95.2H1500G4 | G4 Filter tbv ALFA95 1500horizontal | PCE | 1 | 1 | PCE | P1 | 2026-06-01 | 95.58 | PCE | 0
HR95.2H1500G4PRE | G4 voor filter tbv HR95 1500 horiz. | PCE | 1 | 1 | PCE | P1 | 2026-06-01 | 75.64 | PCE | 0
HR95.2H2500F7MPP | F7 Filter tbv ALFA95 2500 horizonta | PCE | 1 | 1 | PCE | P1 | 2026-06-01 | 362.26 | PCE | 0
HR95.2H2500G4 | G4 Filter tbv ALFA95 2500horizontal | PCE | 1 | 1 | PCE | P1 | 2026-06-01 | 117.51 | PCE | 0
HR95.2H2500G4PRE | G4 voor filter tbv HR95 2500 horiz. | PCE | 1 | 1 | PCE | P1 | 2026-06-01 | 89.64 | PCE | 0
HR95.2H3500F7MP | F7 Filter tbv ALFA95 3500horizontal | PCE | 1 | 1 | PCE | P1 | 2026-06-01 | 328.39 | PCE | 0
HR95.2H3500G4 | G4 Filter tbv ALFA95 3500horizontal | PCE | 1 | 1 | PCE | P1 | 2026-06-01 | 139.34 | PCE | 0
HR95.2H3500G4PRE | G4 voor filter tbv HR95 3500 horiz. | PCE | 1 | 1 | PCE | P1 | 2026-06-01 | 95.58 | PCE | 0
HR95.2V0800F7MPP | F7 Filter tbv ALFA95 800 verticaal | PCE | 1 | 1 | PCE | P1 | 2026-06-01 | 115.46 | PCE | 0
HR95.2V0800G4 | G4 Filter tbv ALFA95 0800 verticaal | PCE | 1 | 1 | PCE | P1 | 2026-06-01 | 75.64 | PCE | 0
HR95.2V0800G4PRE | G4 voorfilter tbv ALFA95 0800 vert. | PCE | 1 | 1 | PCE | P1 | 2026-06-01 | 62.18 | PCE | 0
HR95.2V1500F7MPP | F7 Filter tbv ALFA95 1500 verticaal | PCE | 1 | 1 | PCE | P1 | 2026-06-01 | 185.1 | PCE | 0
HR95.2V1500G4 | G4 Filter tbv ALFA95 1500 verticaal | PCE | 1 | 1 | PCE | P1 | 2026-06-01 | 87.58 | PCE | 0
HR95.2V1500G4PRE | G4 voorfilter tbv ALFA95 1500 vert. | PCE | 1 | 1 | PCE | P1 | 2026-06-01 | 71.7 | PCE | 0
HR95.2V2500F7MPP | F7 Filter tbv ALFA95 2500 verticaal | PCE | 1 | 1 | PCE | P1 | 2026-06-01 | 189.52 | PCE | 0
HR95.2V2500G4 | G4 Filter tbv ALFA95 2500 verticaal | PCE | 1 | 1 | PCE | P1 | 2026-06-01 | 97.58 | PCE | 0
HR95.2V2500G4PRE | G4 voorfilter tbv ALFA95 2500 vert. | PCE | 1 | 1 | PCE | P1 | 2026-06-01 | 77.7 | PCE | 0
HR95.2V3500F7MPP | F7 Filter tbv ALFA95 3500 verticaal | PCE | 1 | 1 | PCE | P1 | 2026-06-01 | 324.81 | PCE | 0
HR95.2V3500G4 | G4 Filter tbv ALFA95 3500 verticaal | PCE | 1 | 1 | PCE | P1 | 2026-06-01 | 119.46 | PCE | 0
HR95.2V3500G4PRE | G4 voorfilter tbv ALFA95 3500 vert. | PCE | 1 | 1 | PCE | P1 | 2026-06-01 | 91.58 | PCE | 0
HR95.2V4500F7MPP | F7 Filter tbv ALFA95 4500 verticaal | PCE | 1 | 1 | PCE | P1 | 2026-06-01 | 328.39 | PCE | 0
HR95.2V4500G4 | G4 Filter tbv ALFA95 4500 verticaal | PCE | 1 | 1 | PCE | P1 | 2026-06-01 | 129.4 | PCE | 0
HR95.2V4500G4PRE | G4 voorfilter tbv ALFA95 4500 vert. | PCE | 1 | 1 | PCE | P1 | 2026-06-01 | 99.58 | PCE | 0
HR95.2V5500F7MPP | F7 Filter tbv ALFA95 5500 verticaal | PCE | 1 | 1 | PCE | P1 | 2026-06-01 | 338.33 | PCE | 0
HR95.2V5500G4 | G4 Filter tbv ALFA95 5500 verticaal | PCE | 1 | 1 | PCE | P1 | 2026-06-01 | 159.23 | PCE | 0
HR95.2V5500G4PR | G4 voorfilter tbv ALFA95 5500 vert. | PCE | 1 | 1 | PCE | P1 | 2026-06-01 | 119.46 | PCE | 0
HR95.350HBXD74RP | HR95 3500m3/h met DX horizontaal | PCE | 1 | 1 | PCE | P1 | 2026-06-01 | 25376.56 | PCE | 41.2
HR95.350HBXE74RP | HR95 3500m3/h el.na verw.horizont | PCE | 1 | 1 | PCE | P1 | 2026-06-01 | 23356.19 | PCE | 40.8
HRBPR01 | RKVR 250 x 150 ->200 L=200 | PCE | 1 | 1 | PCE | P1 | 2026-06-01 | 76.27 | PCE | 0
HRBPR02 | RKVR 300 x 200 ->250 L=200 | PCE | 1 | 1 | PCE | P1 | 2026-06-01 | 86.64 | PCE | 0
HRBPR03 | RKVR 500 x 250 ->315 L=250 | PCE | 1 | 1 | PCE | P1 | 2026-06-01 | 124.93 | PCE | 0
HRBPR04 | RKVR 600 x 350 - >400 L=300 | PCE | 1 | 1 | PCE | P1 | 2026-06-01 | 138.82 | PCE | 0
HRDA2-070 EE1C | DAPHNE 700 voorverw+naverwarmer | PCE | 1 | 1 | PCE | D1 | 2026-06-01 | 5686.33 | PCE | 7.12
HRDA2-070 ESOC | DAPHNE 700 alleen voorverwarmer | PCE | 1 | 1 | PCE | D1 | 2026-06-01 | 5546.99 | PCE | 7.04
HRDA2-090 EE1C | DAPHNE 900 voorverw+naverwarmer | PCE | 1 | 1 | PCE | D1 | 2026-06-01 | 6529.03 | PCE | 7.12
HRDA2-090 ESOC | DAPHNE 900 alleen voorverwarmer | PCE | 1 | 1 | PCE | D1 | 2026-06-01 | 6370.65 | PCE | 7.04
HRDA2-70-90FIF7 | Los filter, ePM1 60% (F7) 700-900 | PCE | 1 | 1 | PCE | D1 | 2026-06-01 | 110.89 | PCE | 0
HRDA2-70-90FIG4 | Los filter, coarse 60% (G4) 700-900 | PCE | 1 | 1 | PCE | D1 | 2026-06-01 | 58.6 | PCE | 0
HRDA2-70-90FIM5 | Los filter, coarse 90% (M5) 700-900 | PCE | 1 | 1 | PCE | D1 | 2026-06-01 | 96.26 | PCE | 0
HRDA2-BASE900 | Onderstel tbv Daphne, 700 en 900 | PCE | 1 | 1 | PCE | D1 | 2026-06-01 | 411.49 | PCE | 0
HRFL2.040EE1S | HRU 400 el.voor verw.el naverwarmer | PCE | 1 | 1 | PCE | P1 | 2026-06-01 | 7637.26 | PCE | 6.24
HRFL2.040F7 | F7 filter tbv ALFA95 flat 400 | PCE | 1 | 1 | PCE | P1 | 2026-06-01 | 107.89 | PCE | 0
HRFL2.040M5 | M5 filter tbv ALFA95 flat 400 | PCE | 1 | 1 | PCE | P1 | 2026-06-01 | 103.52 | PCE | 0
HRFL2.040XS0S | HRU 400 geen voor en na verwarm. | PCE | 1 | 1 | PCE | P1 | 2026-06-01 | 6651.12 | PCE | 5.84
HRFL2.070EE1S | HRU 700 el.voor verw.el naverw | PCE | 1 | 1 | PCE | P1 | 2026-06-01 | 8674.32 | PCE | 7.92
HRFL2.070ES0S | HRU 700 el.voor verw.geen naverw | PCE | 1 | 1 | PCE | P1 | 2026-06-01 | 8103.82 | PCE | 7.92
HRFL2.070F7 | F7 filter tbv ALFA95 flat 700 | PCE | 1 | 1 | PCE | P1 | 2026-06-01 | 115.3 | PCE | 0
HRFL2.070M5 | M5 filter tbv ALFA95 flat 700 | PCE | 1 | 1 | PCE | P1 | 2026-06-01 | 106.2 | PCE | 0
HRFL2.070XE1S | HRU 700 Elektrische naverwarmer | PCE | 1 | 1 | PCE | P1 | 2026-06-01 | 8337.53 | PCE | 7.92
HRFL2.070XS0S | HRU 700 geen voor en na verwarm. | PCE | 1 | 1 | PCE | P1 | 2026-06-01 | 7609.17 | PCE | 7.52
HRFL2.150ES0S | HRU 1500 el.vr verw.geen naverw | PCE | 1 | 1 | PCE | P1 | 2026-06-01 | 11822.85 | PCE | 14
HRFL2.150F7 | F7 filter tbv ALFA95 flat 1500 | PCE | 1 | 1 | PCE | P1 | 2026-06-01 | 159.38 | PCE | 0
HRFL2.150M5 | M5 filter tbv ALFA95 flat 1500 | PCE | 1 | 1 | PCE | P1 | 2026-06-01 | 133.61 | PCE | 0
HRFL2.150XE1S | HRU 1500 Elektrische naverwarmer | PCE | 1 | 1 | PCE | P1 | 2026-06-01 | 11681.78 | PCE | 14
HRFL2.150XS0S | HRU 1500 geen voor en na verwarm. | PCE | 1 | 1 | PCE | P1 | 2026-06-01 | 11279.71 | PCE | 13.6
HRFL2.150XV1S | HRU 1500 water naverwerwarmer | PCE | 1 | 1 | PCE | P1 | 2026-06-01 | 11816.54 | PCE | 14
HRFL2.200ES0S | HRU 2000 el.vr verw.geen naverw | PCE | 1 | 1 | PCE | P1 | 2026-06-01 | 15589.01 | PCE | 20.32
HRFL2.200XE1S | HRU 2000 Elektrische naverwarmer | PCE | 1 | 1 | PCE | P1 | 2026-06-01 | 15395.87 | PCE | 20.32
HRFL2.200XS0S | HRU 2000 geen voor en na verwarm. | PCE | 1 | 1 | PCE | P1 | 2026-06-01 | 14616.91 | PCE | 20
HRWA1.040F7 | Filter F7 voor HRWA1.040 | PCE | 1 | 1 | PCE | P1 | 2026-06-01 | 84.69 | PCE | 0
HRWA1.040G4 | Filter G4 voor HRWA1.040 | PCE | 1 | 1 | PCE | P1 | 2026-06-01 | 34.19 | PCE | 0
HRWA1.040M5 | Filter M5 voor HRWA1.040 | PCE | 1 | 1 | PCE | P1 | 2026-06-01 | 42.03 | PCE | 0
HRWA1.070F7 | Filter F7 voor HRWA1.070 | PCE | 1 | 1 | PCE | P1 | 2026-06-01 | 128.03 | PCE | 0
HRWA1.070G4 | Filter G4 voor HRWA1.070 | PCE | 1 | 1 | PCE | P1 | 2026-06-01 | 38.61 | PCE | 0
HRWA1.070M5 | Filter M5 voor HRWA1.070 | PCE | 1 | 1 | PCE | P1 | 2026-06-01 | 45.19 | PCE | 0
HRWA1.100F7 | Filter F7 voor HRWA1.100 | PCE | 1 | 1 | PCE | P1 | 2026-06-01 | 151.49 | PCE | 0
HRWA1.100G4 | Filter G4 voor HRWA1.100 | PCE | 1 | 1 | PCE | P1 | 2026-06-01 | 44.93 | PCE | 0
HRWA1.100M5 | Filter M5 voor HRWA1.100 | PCE | 1 | 1 | PCE | P1 | 2026-06-01 | 53.6 | PCE | 0
IPD000 | Inspectieluik 650x500mm | PCE | 1 | 1 | PCE | G1 | 2026-07-01 | 100.53 | PCE | 0
IPD001 | Inspectieluik 500x380mm | PCE | 1 | 1 | PCE | G1 | 2026-07-01 | 57.86 | PCE | 0
IPD002 | Inspectieluik 380x240mm | PCE | 1 | 1 | PCE | G1 | 2026-07-01 | 37.85 | PCE | 0
IPD003 | Inspectieluik 240x150mm | PCE | 1 | 1 | PCE | G1 | 2026-07-01 | 21.02 | PCE | 0
IQ | IQ Ventilator wit 132 m3/h 230V | PCE | 1 | 1 | PCE | D1 | 2026-01-01 | 243 | PCE | 0.057143
IRIS008 | Iris volumeregelklep 80 | PCE | 1 | 1 | PCE | A1 | 2026-07-01 | 60.22 | PCE | 0
IRIS010 | Iris volumeregelklep 100 | PCE | 1 | 1 | PCE | A1 | 2026-07-01 | 52.31 | PCE | 0
IRIS012 | Iris volumeregelklep 125 | PCE | 1 | 1 | PCE | A1 | 2026-07-01 | 55.62 | PCE | 0
IRIS015 | Iris volumeregelklep 150 | PCE | 1 | 1 | PCE | A1 | 2026-07-01 | 59.84 | PCE | 0
IRIS016 | Iris volumeregelklep 160 | PCE | 1 | 1 | PCE | A1 | 2026-07-01 | 61.19 | PCE | 0
IRIS020 | Iris volumeregelklep 200 | PCE | 1 | 1 | PCE | A1 | 2026-07-01 | 68.14 | PCE | 0
IRIS025 | Iris volumeregelklep 250 | PCE | 1 | 1 | PCE | A1 | 2026-07-01 | 94.77 | PCE | 0
IRIS031 | Iris volumeregelklep 315 | PCE | 1 | 1 | PCE | A1 | 2026-07-01 | 164.74 | PCE | 0
IRIS040 | Iris volumeregelklep 400 | PCE | 1 | 1 | PCE | A1 | 2026-07-01 | 303.85 | PCE | 0
IRIS050 | Iris volumeregelklep 500 | PCE | 1 | 1 | PCE | A1 | 2026-07-01 | 421.3 | PCE | 0
IRIS063 | Iris volumeregelklep 630 | PCE | 1 | 1 | PCE | A1 | 2026-07-01 | 639.22 | PCE | 0
IRIS080 | Iris volumeregelklep 800 | PCE | 1 | 1 | PCE | A1 | 2026-07-01 | 1370.29 | PCE | 0
JD110.250 | Jetrooster JD110 - 250 longpipe | PCE | 1 | 1 | PCE | C1 | 2026-01-01 | 159.39 | PCE | 0
JD120.125 | Jetrooster JD120 - 125 longpipe | PCE | 1 | 1 | PCE | C1 | 2026-01-01 | 95.44 | PCE | 0
JD120.160 | Jetrooster JD120 - 160 longpipe | PCE | 1 | 1 | PCE | C1 | 2026-01-01 | 116.48 | PCE | 0
JD120.200 | Jetrooster JD120 - 200 longpipe | PCE | 1 | 1 | PCE | C1 | 2026-01-01 | 135.21 | PCE | 0
JD120.250 | Jetrooster JD120 - 250 longpipe | PCE | 1 | 1 | PCE | C1 | 2026-01-01 | 165.1 | PCE | 0
JD130.125 | Jetrooster JD130 - 125 longpipe | PCE | 1 | 1 | PCE | C1 | 2026-01-01 | 74.24 | PCE | 0
JD130.160 | Jetrooster JD130 - 160 longpipe | PCE | 1 | 1 | PCE | C1 | 2026-01-01 | 82.47 | PCE | 0
JD130.200 | Jetrooster JD130 - 200 longpipe | PCE | 1 | 1 | PCE | C1 | 2026-01-01 | 99.61 | PCE | 0
JD130.250 | Jetrooster JD130 - 250 longpipe | PCE | 1 | 1 | PCE | C1 | 2026-01-01 | 126.36 | PCE | 0
JD150.315 | Jetrooster JD150 - 315 short pipe | PCE | 1 | 1 | PCE | C1 | 2026-01-01 | 237.13 | PCE | 0
JD160.200 | Jetrooster JD160 - 200 short pipe | PCE | 1 | 1 | PCE | C1 | 2026-01-01 | 136.03 | PCE | 0
JD170.200 | Jetrooster JD170 - 200 short pipe | PCE | 1 | 1 | PCE | C1 | 2026-01-01 | 100.53 | PCE | 0
K125EC | Buisventilator EC 125 | PCE | 1 | 1 | PCE | D1 | 2023-06-01 | 378.72 | PCE | 0.24
K250LSILEO | Metalen buisventilator 250L | PCE | 1 | 1 | PCE | D1 | 2023-06-01 | 267.58 | PCE | 0.36
KBR280EC | Afz.ventilator 280 EC motor | PCE | 1 | 1 | PCE | D1 | 2022-09-01 | 2662.8 | PCE | 3.76
KBR355EC-L | Afz.ventilator 355 EC-L motor | PCE | 1 | 1 | PCE | D1 | 2022-09-01 | 4433.53 | PCE | 6.32
KBT200EC | Afz.ventilator KBT200EC motor | PCE | 1 | 1 | PCE | D1 | 2024-11-22 | 2385.96 | PCE | 2.88
KIT CFTH | Ontgrendelings mechanisme tbv CU2 | PCE | 1 | 1 | PCE | G1 | 2026-01-01 | 141.94 | PCE | 0
KIT FUS 72 | Smeltlood tbv CU-LT en CR60 | PCE | 1 | 1 | PCE | G1 | 2026-01-01 | 19.77 | PCE | 0
KITS FT SC | Smeltlood tbv SC brandklep set 5st | PCE | 1 | 1 | PCE | G1 | 2026-01-01 | 21.64 | PCE | 0
KVKSILENT160 | Boxventilator AC 160 478m3/h-100Pa | PCE | 1 | 1 | PCE | D1 | 2023-01-01 | 740.78 | PCE | 1.38
KVKSILENT160EC | Boxventilator EC 160 520m3/h | PCE | 1 | 1 | PCE | D1 | 2023-01-01 | 991.44 | PCE | 1.34
KVKSILENT200 | Boxventilator AC 200 605m3/h-100Pa | PCE | 1 | 1 | PCE | D1 | 2023-01-01 | 817.07 | PCE | 1.68
KVKSILENT200EC | Boxventilator EC 200 932m3/h | PCE | 1 | 1 | PCE | D1 | 2023-01-01 | 1288.08 | PCE | 1.68
KVKSILENT250 | Boxventilator AC 250 1278m3/h-100Pa | PCE | 1 | 1 | PCE | D1 | 2023-06-01 | 1094.88 | PCE | 2.16
KVKSILENT250EC | Boxventilator EC 250 1638m3/h | PCE | 1 | 1 | PCE | D1 | 2023-01-01 | 1652.53 | PCE | 2.2
KVKSILENT315 | Boxventilator AC 315 2100m3/h-100Pa | PCE | 1 | 1 | PCE | D1 | 2023-01-01 | 1805.97 | PCE | 4.94
KVKSILENT315EC | BoxventilatorEC 315 3071m3/h | PCE | 1 | 1 | PCE | D1 | 2023-01-01 | 2886.09 | PCE | 4.6
KVKSILENT355 | Boxventilator AC 355 3250m3/h-100Pa | PCE | 1 | 1 | PCE | D1 | 2023-01-01 | 2162 | PCE | 6.24
KVKSILENT355EC | Boxventilator EC 355 3607m3/h | PCE | 1 | 1 | PCE | D1 | 2023-01-01 | 3285.99 | PCE | 5.12
KVKSILENT400 | Boxventilator AC 400 3480m3/h-100Pa | PCE | 1 | 1 | PCE | D1 | 2023-01-01 | 2368.34 | PCE | 4.94
KVKSILENT400EC | Boxventilator EC 400 3974m3/h | PCE | 1 | 1 | PCE | D1 | 2023-01-01 | 3466.45 | PCE | 5.12
KVKSILENT500EC | Boxventilator EC 500 6214m3/h | PCE | 1 | 1 | PCE | D1 | 2023-01-01 | 3887.17 | PCE | 7.6
KVKSLIM160 | Boxventilator AC 160 425m3/h-100Pa | PCE | 1 | 1 | PCE | D1 | 2023-01-01 | 450.81 | PCE | 0.56
KVKSLIM250 | Boxventilator AC 250 1160m3/h-100Pa | PCE | 1 | 1 | PCE | D1 | 2023-06-01 | 798.22 | PCE | 1.22
KVKSLIM315 | Boxventilator AC 315 2050m3/h-100Pa | PCE | 1 | 1 | PCE | D1 | 2023-01-01 | 1302.58 | PCE | 2.56
LBR010.010 | Broekstuk 90° 100-100-100 KEN-LOK | PCE | 1 | 1 | PCE | A4 | 2026-07-01 | 87.53 | PCE | 0
LBR012.012 | Broekstuk 90° 125-125-125 KEN-LOK | PCE | 1 | 1 | PCE | A4 | 2026-07-01 | 104.08 | PCE | 0
LBR015.015 | Broekstuk 90° 150-150-150 KEN-LOK | PCE | 1 | 1 | PCE | A4 | 2026-07-01 | 117.48 | PCE | 0
LBR016.016 | Broekstuk 90° 160-160-160 KEN-LOK | PCE | 1 | 1 | PCE | A4 | 2026-07-01 | 122.73 | PCE | 0
LBR018.018 | Broekstuk 90° 180-180-180 KEN-LOK | PCE | 1 | 1 | PCE | A4 | 2026-07-01 | 172.78 | PCE | 0
LBR020.020 | Broekstuk 90° 200-200-200 KEN-LOK | PCE | 1 | 1 | PCE | A4 | 2026-07-01 | 156.21 | PCE | 0
LBR022.022 | Broekstuk 90° 224-224-224 KEN-LOK | PCE | 1 | 1 | PCE | A4 | 2026-07-01 | 245.08 | PCE | 0
LBR025.025 | Broekstuk 90° 250-250-250 KEN-LOK | PCE | 1 | 1 | PCE | A4 | 2026-07-01 | 229.26 | PCE | 0
LBR030.030 | Broekstuk 90° 300-300-300 KEN-LOK | PCE | 1 | 1 | PCE | A4 | 2026-07-01 | 272.72 | PCE | 0
LBR031.031 | Broekstuk 90° 315-315-315 KEN-LOK | PCE | 1 | 1 | PCE | A4 | 2026-07-01 | 274.99 | PCE | 0
LBR035.035 | Broekstuk 90° 355-355-355 KEN-LOK | PCE | 1 | 1 | PCE | A4 | 2026-07-01 | 393.41 | PCE | 0
LBR040.040 | Broekstuk 90° 400-400-400 KEN-LOK | PCE | 1 | 1 | PCE | A4 | 2026-07-01 | 440.27 | PCE | 0
LBR045.045 | Broekstuk 90° 450-450-450 KEN-LOK | PCE | 1 | 1 | PCE | A4 | 2026-07-01 | 544.1 | PCE | 0
LBR050.050 | Broekstuk 90° 500-500-500 KEN-LOK | PCE | 1 | 1 | PCE | A4 | 2026-07-01 | 584.39 | PCE | 0
LBR056.056 | Broekstuk 90° 560-560-560 KEN-LOK | PCE | 1 | 1 | PCE | A4 | 2026-07-01 | 608.12 | PCE | 0
LBR063.063 | Broekstuk 90° 630-630-630 KEN-LOK | PCE | 1 | 1 | PCE | A4 | 2026-07-01 | 641.54 | PCE | 0
LDB008 | Deksel buis 80 vv KEN-LOK | PCE | 1 | 1 | PCE | A4 | 2026-07-01 | 5.41 | PCE | 0
LDB010 | Deksel buis 100 vv KEN-LOK | PCE | 1 | 1 | PCE | A5 | 2026-07-01 | 4.74 | PCE | 0
LDB012 | Deksel buis 125 vv KEN-LOK | PCE | 1 | 1 | PCE | A5 | 2026-07-01 | 5.1 | PCE | 0
LDB015 | Deksel buis 150 vv KEN-LOK | PCE | 1 | 1 | PCE | A5 | 2026-07-01 | 5.64 | PCE | 0
LDB016 | Deksel buis 160 vv KEN-LOK | PCE | 1 | 1 | PCE | A5 | 2026-07-01 | 5.64 | PCE | 0
LDB018 | Deksel buis 180 vv KEN-LOK | PCE | 1 | 1 | PCE | A4 | 2026-07-01 | 8.56 | PCE | 0
LDB020 | Deksel buis 200 vv KEN-LOK | PCE | 1 | 1 | PCE | A5 | 2026-07-01 | 8.67 | PCE | 0
LDB022 | Deksel buis 225 vv KEN-LOK | PCE | 1 | 1 | PCE | A4 | 2026-07-01 | 11.66 | PCE | 0
LDB025 | Deksel buis 250 vv KEN-LOK | PCE | 1 | 1 | PCE | A4 | 2026-07-01 | 10.29 | PCE | 0
LDB028 | Deksel buis 280 vv KEN-LOK | PCE | 1 | 1 | PCE | A4 | 2026-07-01 | 14.77 | PCE | 0
LDB030 | Deksel buis 300 vv KEN-LOK | PCE | 1 | 1 | PCE | A4 | 2026-07-01 | 17.27 | PCE | 0
LDB031 | Deksel buis 315 vv KEN-LOK | PCE | 1 | 1 | PCE | A4 | 2026-07-01 | 16.98 | PCE | 0
LDB035 | Deksel buis 355 vv KEN-LOK | PCE | 1 | 1 | PCE | A4 | 2026-07-01 | 20.7 | PCE | 0
LDB040 | Deksel buis 400 vv KEN-LOK | PCE | 1 | 1 | PCE | A4 | 2026-07-01 | 26.2 | PCE | 0
LDB045 | Deksel buis 450 vv KEN-LOK | PCE | 1 | 1 | PCE | A4 | 2026-07-01 | 30.32 | PCE | 0
LDB050 | Deksel buis 500 vv KEN-LOK | PCE | 1 | 1 | PCE | A4 | 2026-07-01 | 33.09 | PCE | 0
LDB056 | Deksel buis 560 vv KEN-LOK | PCE | 1 | 1 | PCE | A4 | 2026-07-01 | 39.99 | PCE | 0
LDB063 | Deksel buis 630 vv KEN-LOK | PCE | 1 | 1 | PCE | A4 | 2026-07-01 | 54 | PCE | 0
LDB071 | Deksel buis 710 vv KEN-LOK | PCE | 1 | 1 | PCE | A4 | 2026-07-01 | 169.76 | PCE | 0
LDB080 | Deksel buis 800 vv KEN-LOK | PCE | 1 | 1 | PCE | A4 | 2026-07-01 | 150.53 | PCE | 0
LDB090 | Deksel buis 900 vv KEN-LOK | PCE | 1 | 1 | PCE | A4 | 2026-07-01 | 206.75 | PCE | 0
LDB100 | Deksel buis 1000 vv KEN-LOK | PCE | 1 | 1 | PCE | A4 | 2026-07-01 | 258.9 | PCE | 0
LDB125 | Deksel buis 1250 vv KEN-LOK | PCE | 1 | 1 | PCE | A4 | 2026-07-01 | 523.87 | PCE | 0
LF230 | Veerteruggang motor 220V 4Nm o/d | PCE | 1 | 1 | PCE | D1 | 2026-01-01 | 281 | PCE | 0
LF230S | Veerteruggang motor 220V 4Nm o/d+S | PCE | 1 | 1 | PCE | D1 | 2026-01-01 | 323 | PCE | 0
LF24 | Veerteruggang motor 24V 4Nm o/d | PCE | 1 | 1 | PCE | D1 | 2026-01-01 | 258 | PCE | 0
LF24S | Veerteruggang motor 24V 4Nm o/d +S | PCE | 1 | 1 | PCE | D1 | 2026-01-01 | 302 | PCE | 0
LF24SR | Veerteruggang motor 24V 4Nm 2-10V | PCE | 1 | 1 | PCE | D1 | 2026-01-01 | 347 | PCE | 0
LFLB008 | Flensbus buis 80 vvKEN-LOK | PCE | 1 | 1 | PCE | A5 | 2026-07-01 | 5.03 | PCE | 0
LFLB010 | Flensbus buis 100 vv KEN-LOK | PCE | 1 | 1 | PCE | A5 | 2026-07-01 | 6.28 | PCE | 0
LFLB012 | Flensbus buis 125 vvKEN-LOK | PCE | 1 | 1 | PCE | A5 | 2026-07-01 | 7.18 | PCE | 0
LFLB015 | Flensbus buis 150 vvKEN-LOK | PCE | 1 | 1 | PCE | A4 | 2026-07-01 | 8.86 | PCE | 0
LFLB016 | Flensbus buis 160 vv KEN-LOK | PCE | 1 | 1 | PCE | A5 | 2026-07-01 | 9.09 | PCE | 0
LFLB018 | Flensbus buis 180 vvKEN-LOK | PCE | 1 | 1 | PCE | A5 | 2026-07-01 | 10.6 | PCE | 0
LFLB020 | Flensbus buis 200 vv KEN-LOK | PCE | 1 | 1 | PCE | A5 | 2026-07-01 | 10.36 | PCE | 0
LFLB022 | Flensbus buis 225 vv KEN-LOK | PCE | 1 | 1 | PCE | A4 | 2026-07-01 | 14.49 | PCE | 0
LFLB025 | Flensbus buis 250 vv KEN-LOK | PCE | 1 | 1 | PCE | A4 | 2026-07-01 | 12.86 | PCE | 0
LFLB028 | Flensbus buis 280 vv KEN-LOK | PCE | 1 | 1 | PCE | A4 | 2026-07-01 | 17.06 | PCE | 0
LFLB030 | Flensbus buis 300 vv KEN-LOK | PCE | 1 | 1 | PCE | A4 | 2026-07-01 | 15.13 | PCE | 0
LFLB031 | Flensbus buis 315 vv KEN-LOK | PCE | 1 | 1 | PCE | A4 | 2026-07-01 | 13.41 | PCE | 0
LFLB035 | Flensbus buis 355 vv KEN-LOK | PCE | 1 | 1 | PCE | A4 | 2026-07-01 | 15.13 | PCE | 0
LFLB040 | Flensbus buis 400 vv KEN-LOK | PCE | 1 | 1 | PCE | A4 | 2026-07-01 | 16.93 | PCE | 0
LFLB045 | Flensbus buis 450 vv KEN-LOK | PCE | 1 | 1 | PCE | A4 | 2026-07-01 | 20.46 | PCE | 0
LFLB050 | Flensbus buis 500 vv KEN-LOK | PCE | 1 | 1 | PCE | A4 | 2026-07-01 | 23.03 | PCE | 0
LFLB056 | Flensbus buis 560 vv KEN-LOK | PCE | 1 | 1 | PCE | A4 | 2026-07-01 | 30.05 | PCE | 0
LFLB063 | Flensbus buis 630 vv KEN-LOK | PCE | 1 | 1 | PCE | A4 | 2026-07-01 | 33.52 | PCE | 0
LFLB071 | Flensbus buis 710 vv KEN-LOK | PCE | 1 | 1 | PCE | A4 | 2026-07-01 | 57.93 | PCE | 0
LFLB080 | Flensbus buis 800 vv KEN-LOK | PCE | 1 | 1 | PCE | A4 | 2026-07-01 | 58.59 | PCE | 0
LFLB090 | Flensbus buis 900 vv KEN-LOK | PCE | 1 | 1 | PCE | A4 | 2026-07-01 | 75.75 | PCE | 0
LFLB100 | Flensbus buis 1000 vv KEN-LOK | PCE | 1 | 1 | PCE | A4 | 2026-07-01 | 101.46 | PCE | 0
LFLB125 | Flensbus buis 1250 vv KEN-LOK | PCE | 1 | 1 | PCE | A4 | 2026-07-01 | 132.04 | PCE | 0
LFLBS008 | Flensbus buis 45° 80 vv KEN-LOK | PCE | 1 | 1 | PCE | A4 | 2026-07-01 | 36.83 | PCE | 0
LFLBS010 | Flensbus buis 45° 100 vv KEN-LOK | PCE | 1 | 1 | PCE | A4 | 2026-07-01 | 40.06 | PCE | 0
LFLBS012 | Flensbus buis 45° 125 vv KEN-LOK | PCE | 1 | 1 | PCE | A4 | 2026-07-01 | 40.61 | PCE | 0
LFLBS015 | Flensbus buis 45° 150 vv KEN-LOK | PCE | 1 | 1 | PCE | A4 | 2026-07-01 | 50.55 | PCE | 0
LFLBS016 | Flensbus buis 45° 160 vv KEN-LOK | PCE | 1 | 1 | PCE | A4 | 2026-07-01 | 48.17 | PCE | 0
LFLBS018 | Flensbus buis 45° 180 vv KEN-LOK | PCE | 1 | 1 | PCE | A4 | 2026-07-01 | 66.48 | PCE | 0
LFLBS020 | Flensbus buis 45° 200 vv KEN-LOK | PCE | 1 | 1 | PCE | A4 | 2026-07-01 | 71.2 | PCE | 0
LFLBS025 | Flensbus buis 45° 250 vv KEN-LOK | PCE | 1 | 1 | PCE | A4 | 2026-07-01 | 81.23 | PCE | 0
LFLBS031 | Flensbus buis 45° 315 vv KEN-LOK | PCE | 1 | 1 | PCE | A4 | 2026-07-01 | 102.16 | PCE | 0
LFLBS035 | Flensbus buis 45° 355 vv KEN-LOK | PCE | 1 | 1 | PCE | A4 | 2026-07-01 | 134.34 | PCE | 0
LFLBS040 | Flensbus buis 45° 400 vv KEN-LOK | PCE | 1 | 1 | PCE | A4 | 2026-07-01 | 134.34 | PCE | 0
LGB1.008 | Geperste bocht 15° 80 vv KEN-LOK | PCE | 1 | 1 | PCE | A4 | 2026-07-01 | 18.55 | PCE | 0
LGB1.010 | Geperste bocht 15° 100 vv KEN-LOK | PCE | 1 | 1 | PCE | A4 | 2026-07-01 | 17.11 | PCE | 0
LGB1.012 | Geperste bocht 15° 125 vv KEN-LOK | PCE | 1 | 1 | PCE | A4 | 2026-07-01 | 19.35 | PCE | 0
LGB1.015 | Geperste bocht 15° 150 vv KEN-LOK | PCE | 1 | 1 | PCE | A4 | 2026-07-01 | 24.6 | PCE | 0
LGB1.016 | Geperste bocht 15° 160 vv KEN-LOK | PCE | 1 | 1 | PCE | A4 | 2026-07-01 | 25.62 | PCE | 0
LGB1.020 | Geperste bocht 15° 200 vv KEN-LOK | PCE | 1 | 1 | PCE | A4 | 2026-07-01 | 34.06 | PCE | 0
LGB1.025 | Geperste bocht 15° 250 vv KEN-LOK | PCE | 1 | 1 | PCE | A4 | 2026-07-01 | 44.05 | PCE | 0
LGB3.008 | Geperste bocht 30° 80 vv KEN-LOK | PCE | 1 | 1 | PCE | A4 | 2026-07-01 | 17 | PCE | 0
LGB3.010 | Geperste bocht 30° 100 vv KEN-LOK | PCE | 1 | 1 | PCE | A4 | 2026-07-01 | 16.15 | PCE | 0
LGB3.012 | Geperste bocht 30° 125 vv KEN-LOK | PCE | 1 | 1 | PCE | A4 | 2026-07-01 | 18.28 | PCE | 0
LGB3.015 | Geperste bocht 30° 150 vv KEN-LOK | PCE | 1 | 1 | PCE | A4 | 2026-07-01 | 23.25 | PCE | 0
LGB3.016 | Geperste bocht 30° 160 vv KEN-LOK | PCE | 1 | 1 | PCE | A4 | 2026-07-01 | 24.17 | PCE | 0
LGB3.020 | Geperste bocht 30° 200 vv KEN-LOK | PCE | 1 | 1 | PCE | A4 | 2026-07-01 | 32.24 | PCE | 0
LGB3.025 | Geperste bocht 30° 250 vv KEN-LOK | PCE | 1 | 1 | PCE | A4 | 2026-07-01 | 40.63 | PCE | 0
LGB4.008 | Geperste bocht 45° 80 vv KEN-LOK | PCE | 1 | 1 | PCE | A5 | 2026-07-01 | 13.58 | PCE | 0
LGB4.010 | Geperste bocht 45° 100 vv KEN-LOK | PCE | 1 | 1 | PCE | A5 | 2026-07-01 | 12.8 | PCE | 0
LGB4.012 | Geperste bocht 45° 125 vv KEN-LOK | PCE | 1 | 1 | PCE | A5 | 2026-07-01 | 15.19 | PCE | 0
LGB4.015 | Geperste bocht 45° 150 vv KEN-LOK | PCE | 1 | 1 | PCE | A5 | 2026-07-01 | 19.44 | PCE | 0
LGB4.016 | Geperste bocht 45° 160 vv KEN-LOK | PCE | 1 | 1 | PCE | A5 | 2026-07-01 | 19.8 | PCE | 0
LGB4.018 | Geperste bocht 45° 180 vv KEN-LOK | PCE | 1 | 1 | PCE | A5 | 2026-07-01 | 25.53 | PCE | 0
LGB4.020 | Geperste bocht 45° 200 vv KEN-LOK | PCE | 1 | 1 | PCE | A5 | 2026-07-01 | 26.98 | PCE | 0
LGB4.022 | Geperste bocht 45° 224 vv KEN-LOK | PCE | 1 | 1 | PCE | A4 | 2026-07-01 | 41.92 | PCE | 0
LGB4.025 | Geperste bocht 45° 250 vv KEN-LOK | PCE | 1 | 1 | PCE | A4 | 2026-07-01 | 38.22 | PCE | 0
LGB6.008 | Geperste bocht 60° 80 vv KEN-LOK | PCE | 1 | 1 | PCE | A4 | 2026-07-01 | 19.15 | PCE | 0
LGB6.010 | Geperste bocht 60° 100 vv KEN-LOK | PCE | 1 | 1 | PCE | A4 | 2026-07-01 | 17.6 | PCE | 0
LGB6.012 | Geperste bocht 60° 125 vv KEN-LOK | PCE | 1 | 1 | PCE | A4 | 2026-07-01 | 21.87 | PCE | 0
LGB6.015 | Geperste bocht 60° 150 vv KEN-LOK | PCE | 1 | 1 | PCE | A4 | 2026-07-01 | 30.52 | PCE | 0
LGB6.016 | Geperste bocht 60° 160 vv KEN-LOK | PCE | 1 | 1 | PCE | A4 | 2026-07-01 | 33.74 | PCE | 0
LGB6.020 | Geperste bocht 60° 200 vv KEN-LOK | PCE | 1 | 1 | PCE | A4 | 2026-07-01 | 45.02 | PCE | 0
LGB9.008 | Geperste bocht 90° 80 vv KEN-LOK | PCE | 1 | 1 | PCE | A5 | 2026-07-01 | 15.13 | PCE | 0
LGB9.010 | Geperste bocht 90° 100 vv KEN-LOK | PCE | 1 | 1 | PCE | A5 | 2026-07-01 | 14.66 | PCE | 0
LGB9.012 | Geperste bocht 90° 125 vv KEN-LOK | PCE | 1 | 1 | PCE | A5 | 2026-07-01 | 19.07 | PCE | 0
LGB9.015 | Geperste bocht 90° 150 vv KEN-LOK | PCE | 1 | 1 | PCE | A5 | 2026-07-01 | 26.31 | PCE | 0
LGB9.016 | Geperste bocht 90° 160 vv KEN-LOK | PCE | 1 | 1 | PCE | A5 | 2026-07-01 | 26.8 | PCE | 0
LGB9.018 | Geperste bocht 90° 180 vv KEN-LOK | PCE | 1 | 1 | PCE | A5 | 2026-07-01 | 35.69 | PCE | 0
LGB9.020 | Geperste bocht 90° 200 vv KEN-LOK | PCE | 1 | 1 | PCE | A5 | 2026-07-01 | 39.94 | PCE | 0
LGB9.022 | Geperste bocht 90° 224 vv KEN-LOK | PCE | 1 | 1 | PCE | A4 | 2026-07-01 | 63.19 | PCE | 0
LGB9.025 | Geperste bocht 90° 250 vv KEN-LOK | PCE | 1 | 1 | PCE | A4 | 2026-07-01 | 58.34 | PCE | 0
LGBDI4.010 | Geperste bocht 45° 100 Dampdicht | PCE | 1 | 1 | PCE | A7 | 2026-07-01 | 29 | PCE | 0
LGBDI4.012 | Geperste bocht 45° 125 Dampdicht | PCE | 1 | 1 | PCE | A7 | 2026-07-01 | 32.37 | PCE | 0
LGBDI4.015 | Geperste bocht 45° 150 Dampdicht | PCE | 1 | 1 | PCE | A7 | 2026-07-01 | 41.63 | PCE | 0
LGBDI4.016 | Geperste bocht 45° 160 Dampdicht | PCE | 1 | 1 | PCE | A7 | 2026-07-01 | 43.53 | PCE | 0
LGBDI4.018 | Geperste bocht 45° 180 Dampdicht | PCE | 1 | 1 | PCE | A7 | 2026-07-01 | 54.87 | PCE | 0
LGBDI4.020 | Geperste bocht 45° 200 Dampdicht | PCE | 1 | 1 | PCE | A7 | 2026-07-01 | 62.49 | PCE | 0
LGBDI4.025 | Geperste bocht 45° 250 Dampdicht | PCE | 1 | 1 | PCE | A7 | 2026-07-01 | 76.42 | PCE | 0
LGBDI9.010 | Geperste bocht 90° 100 Dampdicht | PCE | 1 | 1 | PCE | A7 | 2026-07-01 | 30.96 | PCE | 0
LGBDI9.012 | Geperste bocht 90° 125 Dampdicht | PCE | 1 | 1 | PCE | A7 | 2026-07-01 | 35.02 | PCE | 0
LGBDI9.015 | Geperste bocht 90° 150 Dampdicht | PCE | 1 | 1 | PCE | A7 | 2026-07-01 | 54.19 | PCE | 0
LGBDI9.016 | Geperste bocht 90° 160 Dampdicht | PCE | 1 | 1 | PCE | A7 | 2026-07-01 | 54.99 | PCE | 0
LGBDI9.018 | Geperste bocht 90° 180 Dampdicht | PCE | 1 | 1 | PCE | A7 | 2026-07-01 | 82.75 | PCE | 0
LGBDI9.020 | Geperste bocht 90° 200 Dampdicht | PCE | 1 | 1 | PCE | A7 | 2026-07-01 | 78.73 | PCE | 0
LGBDI9.025 | Geperste bocht 90° 250 Dampdicht | PCE | 1 | 1 | PCE | A7 | 2026-07-01 | 97.01 | PCE | 0
LGBHS9.008 | Gep.bocht 90° 80 kort voor hulpst. | PCE | 1 | 1 | PCE | A4 | 2026-07-01 | 28.71 | PCE | 0
LGBHS9.010 | Gep.bocht 90° 100 kort voor hulpst. | PCE | 1 | 1 | PCE | A4 | 2026-07-01 | 23.39 | PCE | 0
LGBHS9.012 | Gep.bocht 90° 125 kort voor hulpst. | PCE | 1 | 1 | PCE | A4 | 2026-07-01 | 29.72 | PCE | 0
LGBHS9.016 | Gep.bocht 90° 160 kort voor hulpst. | PCE | 1 | 1 | PCE | A4 | 2026-07-01 | 37.32 | PCE | 0
LGS4.008 | Gaasrooster 45° 80 vv KEN-LOK | PCE | 1 | 1 | PCE | A4 | 2026-07-01 | 69.23 | PCE | 0
LGS4.010 | Gaasrooster 45° 100 vv KEN-LOK | PCE | 1 | 1 | PCE | A4 | 2026-07-01 | 69.23 | PCE | 0
LGS4.012 | Gaasrooster 45° 125 vv KEN-LOK | PCE | 1 | 1 | PCE | A4 | 2026-07-01 | 77.55 | PCE | 0
LGS4.015 | Gaasrooster 45° 150 vv KEN-LOK | PCE | 1 | 1 | PCE | A4 | 2026-07-01 | 84.18 | PCE | 0
LGS4.016 | Gaasrooster 45° 160 vv KEN-LOK | PCE | 1 | 1 | PCE | A4 | 2026-07-01 | 91.29 | PCE | 0
LGS4.018 | Gaasrooster 45° 180 vv KEN-LOK | PCE | 1 | 1 | PCE | A4 | 2026-07-01 | 102.35 | PCE | 0
LGS4.020 | Gaasrooster 45° 200 vv KEN-LOK | PCE | 1 | 1 | PCE | A4 | 2026-07-01 | 127.87 | PCE | 0
LGS4.022 | Gaasrooster 45° 224 vv KEN-LOK | PCE | 1 | 1 | PCE | A4 | 2026-07-01 | 126.64 | PCE | 0
LGS4.025 | Gaasrooster 45° 250 vv KEN-LOK | PCE | 1 | 1 | PCE | A4 | 2026-07-01 | 123.26 | PCE | 0
LGS4.028 | Gaasrooster 45° 280 vv KEN-LOK | PCE | 1 | 1 | PCE | A4 | 2026-07-01 | 148.67 | PCE | 0
LGS4.030 | Gaasrooster 45° 300 vv KEN-LOK | PCE | 1 | 1 | PCE | A4 | 2026-07-01 | 151.02 | PCE | 0
LGS4.031 | Gaasrooster 45° 315 vv KEN-LOK | PCE | 1 | 1 | PCE | A4 | 2026-07-01 | 148.26 | PCE | 0
LGS4.035 | Gaasrooster 45° 355 vv KEN-LOK | PCE | 1 | 1 | PCE | A4 | 2026-07-01 | 153.82 | PCE | 0
LGS4.040 | Gaasrooster 45° 400 vv KEN-LOK | PCE | 1 | 1 | PCE | A4 | 2026-07-01 | 172.94 | PCE | 0
LGS4.045 | Gaasrooster 45° 450 vv KEN-LOK | PCE | 1 | 1 | PCE | A4 | 2026-07-01 | 192.14 | PCE | 0
LGS4.050 | Gaasrooster 45° 500 vv KEN-LOK | PCE | 1 | 1 | PCE | A4 | 2026-07-01 | 328.8 | PCE | 0
LGS9.008 | Gaasrooster 80 vv KEN-LOK | PCE | 1 | 1 | PCE | A4 | 2026-07-01 | 39.35 | PCE | 0
LGS9.010 | Gaasrooster 100 vv KEN-LOK | PCE | 1 | 1 | PCE | A4 | 2026-07-01 | 36.3 | PCE | 0
LGS9.012 | Gaasrooster 125 vv KEN-LOK | PCE | 1 | 1 | PCE | A4 | 2026-07-01 | 44.9 | PCE | 0
LGS9.015 | Gaasrooster 150 vv KEN-LOK | PCE | 1 | 1 | PCE | A4 | 2026-07-01 | 49.74 | PCE | 0
LGS9.016 | Gaasrooster 160 vv KEN-LOK | PCE | 1 | 1 | PCE | A4 | 2026-07-01 | 49.28 | PCE | 0
LGS9.018 | Gaasrooster 180 vv KEN-LOK | PCE | 1 | 1 | PCE | A4 | 2026-07-01 | 61.42 | PCE | 0
LGS9.020 | Gaasrooster 200 vv KEN-LOK | PCE | 1 | 1 | PCE | A4 | 2026-07-01 | 54.94 | PCE | 0
LGS9.022 | Gaasrooster 224 vv KEN-LOK | PCE | 1 | 1 | PCE | A4 | 2026-07-01 | 64.52 | PCE | 0
LGS9.025 | Gaasrooster 250 vv KEN-LOK | PCE | 1 | 1 | PCE | A4 | 2026-07-01 | 57.81 | PCE | 0
LGS9.028 | Gaasrooster 280 vv KEN-LOK | PCE | 1 | 1 | PCE | A4 | 2026-07-01 | 64.52 | PCE | 0
LGS9.030 | Gaasrooster 300 vv KEN-LOK | PCE | 1 | 1 | PCE | A4 | 2026-07-01 | 64.52 | PCE | 0
LGS9.031 | Gaasrooster 315 vv KEN-LOK | PCE | 1 | 1 | PCE | A4 | 2026-07-01 | 63.54 | PCE | 0
LGS9.035 | Gaasrooster 355 vv KEN-LOK | PCE | 1 | 1 | PCE | A4 | 2026-07-01 | 69.18 | PCE | 0
LGS9.040 | Gaasrooster 400 vv KEN-LOK | PCE | 1 | 1 | PCE | A4 | 2026-07-01 | 78.07 | PCE | 0
LGS9.045 | Gaasrooster 450 vv KEN-LOK | PCE | 1 | 1 | PCE | A4 | 2026-07-01 | 82.74 | PCE | 0
LGS9.050 | Gaasrooster 500 vv KEN-LOK | PCE | 1 | 1 | PCE | A4 | 2026-07-01 | 87.78 | PCE | 0
LGS9.056 | Gaasrooster 560 vv KEN-LOK | PCE | 1 | 1 | PCE | A4 | 2026-07-01 | 127.95 | PCE | 0
LGS9.063 | Gaasrooster 630 vv KEN-LOK | PCE | 1 | 1 | PCE | A4 | 2026-07-01 | 139.16 | PCE | 0
LGS9.071 | Gaasrooster 710 vv KEN-LOK | PCE | 1 | 1 | PCE | A4 | 2026-07-01 | 165.37 | PCE | 0
LGV190.225 | Loze dakkap 190/225 | PCE | 1 | 1 | PCE | E1 | 2022-09-01 | 371.17 | PCE | 0
LGV310.311 | Loze dakkap 310/311 | PCE | 1 | 1 | PCE | E1 | 2022-09-01 | 471.07 | PCE | 0
LGV355.400 | Loze dakkap 355/400 | PCE | 1 | 1 | PCE | E1 | 2022-09-01 | 731.54 | PCE | 0
LGV450.500 | Loze dakkap 450/500 | PCE | 1 | 1 | PCE | E1 | 2022-09-01 | 1011.22 | PCE | 0
LGV560.630 | Loze dakkap 560/630 | PCE | 1 | 1 | PCE | E1 | 2022-09-01 | 1467.5 | PCE | 0
LGVH010.008 | Verloop hulpstuk 100- 80 vv KEN-LOK | PCE | 1 | 1 | PCE | A4 | 2026-07-01 | 15.13 | PCE | 0
LGVH012.008 | Verloop hulpstuk 125- 80 vv KEN-LOK | PCE | 1 | 1 | PCE | A4 | 2026-07-01 | 12.92 | PCE | 0
LGVH012.010 | Verloop hulpstuk 125-100 vv KEN-LOK | PCE | 1 | 1 | PCE | A4 | 2026-07-01 | 12.92 | PCE | 0
LGVH015.010 | Verloop hulpstuk 150-100 vv KEN-LOK | PCE | 1 | 1 | PCE | A4 | 2026-07-01 | 13.69 | PCE | 0
LGVH015.012 | Verloop hulpstuk 150-125 vv KEN-LOK | PCE | 1 | 1 | PCE | A4 | 2026-07-01 | 13.69 | PCE | 0
LGVH016.008 | Verloop hulpstuk 160- 80 vv KEN-LOK | PCE | 1 | 1 | PCE | A4 | 2026-07-01 | 15.72 | PCE | 0
LGVH016.010 | Verloop hulpstuk 160-100 vv KEN-LOK | PCE | 1 | 1 | PCE | A4 | 2026-07-01 | 13.69 | PCE | 0
LGVH016.012 | Verloop hulpstuk 160-125 vv KEN-LOK | PCE | 1 | 1 | PCE | A4 | 2026-07-01 | 13.69 | PCE | 0
LGVH016.015 | Verloop hulpstuk 160-150 vv KEN-LOK | PCE | 1 | 1 | PCE | A4 | 2026-07-01 | 13.96 | PCE | 0
LGVH018.010 | Verloop hulpstuk 180-100 vv KEN-LOK | PCE | 1 | 1 | PCE | A4 | 2026-07-01 | 21.38 | PCE | 0
LGVH018.012 | Verloop hulpstuk 180-125 vv KEN-LOK | PCE | 1 | 1 | PCE | A4 | 2026-07-01 | 21.38 | PCE | 0
LGVH018.015 | Verloop hulpstuk 180-150 vv KEN-LOK | PCE | 1 | 1 | PCE | A4 | 2026-07-01 | 21.38 | PCE | 0
LGVH018.016 | Verloop hulpstuk 180-160 vv KEN-LOK | PCE | 1 | 1 | PCE | A4 | 2026-07-01 | 21.38 | PCE | 0
LGVH020.010 | Verloop hulpstuk 200-100 vv KEN-LOK | PCE | 1 | 1 | PCE | A4 | 2026-07-01 | 23.69 | PCE | 0
LGVH020.012 | Verloop hulpstuk 200-125 vv KEN-LOK | PCE | 1 | 1 | PCE | A4 | 2026-07-01 | 21.05 | PCE | 0
LGVH020.015 | Verloop hulpstuk 200-150 vv KEN-LOK | PCE | 1 | 1 | PCE | A4 | 2026-07-01 | 18.18 | PCE | 0
LGVH020.016 | Verloop hulpstuk 200-160 vv KEN-LOK | PCE | 1 | 1 | PCE | A4 | 2026-07-01 | 18.18 | PCE | 0
LGVH020.018 | Verloop hulpstuk 200-180 vv KEN-LOK | PCE | 1 | 1 | PCE | A4 | 2026-07-01 | 23.9 | PCE | 0
LGVH025.012 | Verloop hulpstuk 250-125 vv KEN-LOK | PCE | 1 | 1 | PCE | A4 | 2026-07-01 | 37.23 | PCE | 0
LGVH025.015 | Verloop hulpstuk 250-150 vv KEN-LOK | PCE | 1 | 1 | PCE | A4 | 2026-07-01 | 27.27 | PCE | 0
LGVH025.016 | Verloop hulpstuk 250-160 vv KEN-LOK | PCE | 1 | 1 | PCE | A4 | 2026-07-01 | 23.74 | PCE | 0
LGVH025.018 | Verloop hulpstuk 250-180 vv KEN-LOK | PCE | 1 | 1 | PCE | A4 | 2026-07-01 | 30.9 | PCE | 0
LGVH025.020 | Verloop hulpstuk 250-200 vv KEN-LOK | PCE | 1 | 1 | PCE | A4 | 2026-07-01 | 22.73 | PCE | 0
LGVH025.022 | Verloop hulpstuk 250-224 vv KEN-LOK | PCE | 1 | 1 | PCE | A4 | 2026-07-01 | 25.53 | PCE | 0
LGVH030.020 | Verloop hulpstuk 300-200 vv KEN-LOK | PCE | 1 | 1 | PCE | A4 | 2026-07-01 | 34.86 | PCE | 0
LGVH030.025 | Verloop hulpstuk 300-250 vv KEN-LOK | PCE | 1 | 1 | PCE | A4 | 2026-07-01 | 31.81 | PCE | 0
LGVH031.016 | Verloop hulpstuk 315-160 vv KEN-LOK | PCE | 1 | 1 | PCE | A4 | 2026-07-01 | 29.84 | PCE | 0
LGVH031.020 | Verloop hulpstuk 315-200 vv KEN-LOK | PCE | 1 | 1 | PCE | A4 | 2026-07-01 | 29.84 | PCE | 0
LGVH031.025 | Verloop hulpstuk 315-250 vv KEN-LOK | PCE | 1 | 1 | PCE | A4 | 2026-07-01 | 29.84 | PCE | 0
LKLM008 | Regelklep 80 vv KEN-LOK | PCE | 1 | 1 | PCE | A5 | 2026-07-01 | 38.69 | PCE | 0
LKLM010 | Regelklep 100 vv KEN-LOK | PCE | 1 | 1 | PCE | A5 | 2026-07-01 | 35.82 | PCE | 0
LKLM012 | Regelklep 125 vv KEN-LOK | PCE | 1 | 1 | PCE | A5 | 2026-07-01 | 38.08 | PCE | 0
LKLM015 | Regelklep 150 vv KEN-LOK | PCE | 1 | 1 | PCE | A5 | 2026-07-01 | 40.97 | PCE | 0
LKLM016 | Regelklep 160 vv KEN-LOK | PCE | 1 | 1 | PCE | A5 | 2026-07-01 | 41.86 | PCE | 0
LKLM018 | Regelklep 180 vv KEN-LOK | PCE | 1 | 1 | PCE | A5 | 2026-07-01 | 46.03 | PCE | 0
LKLM020 | Regelklep 200 vv KEN-LOK | PCE | 1 | 1 | PCE | A5 | 2026-07-01 | 46.57 | PCE | 0
LKLM022 | Regelklep 224 vv KEN-LOK | PCE | 1 | 1 | PCE | A4 | 2026-07-01 | 56.3 | PCE | 0
LKLM025 | Regelklep 250 vv KEN-LOK | PCE | 1 | 1 | PCE | A4 | 2026-07-01 | 50.82 | PCE | 0
LKLM028 | Regelklep 280 vv KEN-LOK | PCE | 1 | 1 | PCE | A4 | 2026-07-01 | 63.89 | PCE | 0
LKLM030 | Regelklep 300 vv KEN-LOK | PCE | 1 | 1 | PCE | A4 | 2026-07-01 | 59.31 | PCE | 0
LKLM031 | Regelklep 315 vv KEN-LOK | PCE | 1 | 1 | PCE | A4 | 2026-07-01 | 61.64 | PCE | 0
LKLM035 | Regelklep 355 vv KEN-LOK | PCE | 1 | 1 | PCE | A4 | 2026-07-01 | 73.95 | PCE | 0
LKLM040 | Regelklep 400 vv KEN-LOK | PCE | 1 | 1 | PCE | A4 | 2026-07-01 | 82.51 | PCE | 0
LKLM045 | Regelklep 450 vv KEN-LOK | PCE | 1 | 1 | PCE | A4 | 2026-07-01 | 110.03 | PCE | 0
LKLM050 | Regelklep 500 vv KEN-LOK | PCE | 1 | 1 | PCE | A4 | 2026-07-01 | 116.86 | PCE | 0
LKLM056 | Regelklep 560 vv KEN-LOK | PCE | 1 | 1 | PCE | A4 | 2026-07-01 | 150.16 | PCE | 0
LKLM063 | Regelklep 630 vv KEN-LOK | PCE | 1 | 1 | PCE | A4 | 2026-07-01 | 231.55 | PCE | 0
LKLMI008 | Regelklep geisol. 80-125 vv KEN-LOK | PCE | 1 | 1 | PCE | A7 | 2026-07-01 | 96.9 | PCE | 0
LKLMI010 | Regelklep geisol.100-150 vv KEN-LO | PCE | 1 | 1 | PCE | A7 | 2026-07-01 | 96.9 | PCE | 0
LKLMI012 | Regelklep geisol.125-180 vv KEN-LOK | PCE | 1 | 1 | PCE | A7 | 2026-07-01 | 102.4 | PCE | 0
LKLMI015 | Regelklep geisol.150-200 vv KEN-LOK | PCE | 1 | 1 | PCE | A7 | 2026-07-01 | 106.7 | PCE | 0
LKLMI018 | Regelklep geisol.180-224 vv KEN-LOK | PCE | 1 | 1 | PCE | A7 | 2026-07-01 | 140.25 | PCE | 0
LKLMI020 | Regelklep geisol.200-250 vv KEN-LOK | PCE | 1 | 1 | PCE | A7 | 2026-07-01 | 133.24 | PCE | 0
LKLMI025 | Regelklep geisol.250-300 vv KEN-LOK | PCE | 1 | 1 | PCE | A7 | 2026-07-01 | 150.63 | PCE | 0
LKLMI030 | Regelklep geisol.300-355 vv KEN-LOK | PCE | 1 | 1 | PCE | A7 | 2026-07-01 | 177.54 | PCE | 0
LKLMI035 | Regelklep geisol.355-400 vv KEN-LOK | PCE | 1 | 1 | PCE | A7 | 2026-07-01 | 189.2 | PCE | 0
LKLMT010 | Regelklep luchtdicht 100 vv KEN-LOK | PCE | 1 | 1 | PCE | A4 | 2026-07-01 | 52.34 | PCE | 0
LKLMT012 | Regelklep luchtdicht 125 vv KEN-LOK | PCE | 1 | 1 | PCE | A4 | 2026-07-01 | 55.65 | PCE | 0
LKLMT015 | Regelklep luchtdicht 150 vv KEN-LOK | PCE | 1 | 1 | PCE | A4 | 2026-07-01 | 59.87 | PCE | 0
LKLMT016 | Regelklep luchtdicht 160 vv KEN-LOK | PCE | 1 | 1 | PCE | A4 | 2026-07-01 | 61.16 | PCE | 0
LKLMT020 | Regelklep luchtdicht 200 vv KEN-LOK | PCE | 1 | 1 | PCE | A4 | 2026-07-01 | 68.06 | PCE | 0
LKLMT025 | Regelklep luchtdicht 250 vv KEN-LOK | PCE | 1 | 1 | PCE | A4 | 2026-07-01 | 74.31 | PCE | 0
LKLMT031 | Regelklep luchtdicht 315 vv KEN-LOK | PCE | 1 | 1 | PCE | A4 | 2026-07-01 | 90.07 | PCE | 0
LKLMT040 | Regelklep luchtdicht 400 vv KEN-LOK | PCE | 1 | 1 | PCE | A4 | 2026-07-01 | 120.6 | PCE | 0
LKLMT050 | Regelklep luchtdicht 500 vv KEN-LOK | PCE | 1 | 1 | PCE | A4 | 2026-07-01 | 154.54 | PCE | 0
LM230A | Luchtklep motor 230V o/d 5Nm | PCE | 1 | 1 | PCE | D1 | 2026-01-01 | 171 | PCE | 0
LM230A-S | Luchtklep motor 230V o/d 5Nm +S | PCE | 1 | 1 | PCE | D1 | 2026-01-01 | 196 | PCE | 0
LM230A-SR | Luchtklep motor 230V 2-10V 5Nm | PCE | 1 | 1 | PCE | D1 | 2026-01-01 | 266 | PCE | 0
LM24A | Luchtklep motor 24V o/d 5Nm | PCE | 1 | 1 | PCE | D1 | 2026-01-01 | 166 | PCE | 0
LM24A-SR | Luchtklep motor 24V 5Nm 2-10V | PCE | 1 | 1 | PCE | D1 | 2026-01-01 | 220 | PCE | 0
LM24AS | Luchtklep motor 24V o/d 5Nm +S | PCE | 1 | 1 | PCE | D1 | 2026-01-01 | 191 | PCE | 0
LNT008.010 | Neg. T-stuk 90° 80- 80-100 KEN-LOK | PCE | 1 | 1 | PCE | A4 | 2026-07-01 | 39.24 | PCE | 0
LNT008.012 | Neg. T-stuk 90° 80- 80-125 KEN-LOK | PCE | 1 | 1 | PCE | A4 | 2026-07-01 | 39.73 | PCE | 0
LNT008.015 | Neg. T-stuk 90° 80- 80-150 KEN-LOK | PCE | 1 | 1 | PCE | A4 | 2026-07-01 | 48.22 | PCE | 0
LNT010.012 | Neg.T-stuk 90° 100-100-125 KEN-LOK | PCE | 1 | 1 | PCE | A4 | 2026-07-01 | 40.54 | PCE | 0
LNT010.015 | Neg.T-stuk 90° 100-100-150 KEN-LOK | PCE | 1 | 1 | PCE | A4 | 2026-07-01 | 50.95 | PCE | 0
LNT010.016 | Neg.T-stuk 90° 100-100-160 KEN-LOK | PCE | 1 | 1 | PCE | A4 | 2026-07-01 | 48.79 | PCE | 0
LNT010.018 | Neg.T-stuk 90° 100-100-180 KEN-LOK | PCE | 1 | 1 | PCE | A4 | 2026-07-01 | 55.44 | PCE | 0
LNT010.020 | Neg.T-stuk 90° 100-100-200 KEN-LOK | PCE | 1 | 1 | PCE | A4 | 2026-07-01 | 54.05 | PCE | 0
LNT012.015 | Neg.T-stuk 90° 125-125-150 KEN-LOK | PCE | 1 | 1 | PCE | A4 | 2026-07-01 | 53.94 | PCE | 0
LNT012.016 | Neg.T-stuk 90° 125-125-160 KEN-LOK | PCE | 1 | 1 | PCE | A4 | 2026-07-01 | 53.93 | PCE | 0
LNT012.018 | Neg.T-stuk 90° 125-125-180 KEN-LOK | PCE | 1 | 1 | PCE | A4 | 2026-07-01 | 58.95 | PCE | 0
LNT012.020 | Neg.T-stuk 90° 125-125-200 KEN-LOK | PCE | 1 | 1 | PCE | A4 | 2026-07-01 | 61.11 | PCE | 0
LNT012.022 | Neg.T-stuk 90° 125-125-224 KEN-LOK | PCE | 1 | 1 | PCE | A4 | 2026-07-01 | 73.35 | PCE | 0
LNT012.025 | Neg.T-stuk 90° 125-125-250 KEN-LOK | PCE | 1 | 1 | PCE | A4 | 2026-07-01 | 91.42 | PCE | 0
LNT015.018 | Neg.T-stuk 90° 150-150-180 KEN-LOK | PCE | 1 | 1 | PCE | A4 | 2026-07-01 | 63.24 | PCE | 0
LNT015.020 | Neg.T-stuk 90° 150-150-200 KEN-LOK | PCE | 1 | 1 | PCE | A4 | 2026-07-01 | 67.89 | PCE | 0
LNT015.022 | Neg.T-stuk 90° 150-150-224 KEN-LOK | PCE | 1 | 1 | PCE | A4 | 2026-07-01 | 75.06 | PCE | 0
LNT015.025 | Neg.T-stuk 90° 150-150-250 KEN-LOK | PCE | 1 | 1 | PCE | A4 | 2026-07-01 | 79.82 | PCE | 0
LNT015.028 | Neg.T-stuk 90° 150-150-280 KEN-LOK | PCE | 1 | 1 | PCE | A4 | 2026-07-01 | 89.12 | PCE | 0
LNT015.030 | Neg.T-stuk 90° 150-150-300 KEN-LOK | PCE | 1 | 1 | PCE | A4 | 2026-07-01 | 90.29 | PCE | 0
LNT016.018 | Neg.T-stuk 90° 160-160-180 KEN-LOK | PCE | 1 | 1 | PCE | A4 | 2026-07-01 | 67.68 | PCE | 0
LNT016.020 | Neg.T-stuk 90° 160-160-200 KEN-LOK | PCE | 1 | 1 | PCE | A4 | 2026-07-01 | 63.08 | PCE | 0
LNT016.022 | Neg.T-stuk 90° 160-160-224 KEN-LOK | PCE | 1 | 1 | PCE | A4 | 2026-07-01 | 76.23 | PCE | 0
LNT016.025 | Neg.T-stuk 90° 160-160-250 KEN-LOK | PCE | 1 | 1 | PCE | A4 | 2026-07-01 | 74.31 | PCE | 0
LNT016.028 | Neg.T-stuk 90° 160-160-280 KEN-LOK | PCE | 1 | 1 | PCE | A4 | 2026-07-01 | 94.84 | PCE | 0
LNT016.030 | Neg.T-stuk 90° 160-160-300 KEN-LOK | PCE | 1 | 1 | PCE | A4 | 2026-07-01 | 93.07 | PCE | 0
LNT016.031 | Neg.T-stuk 90° 160-160-315 KEN-LOK | PCE | 1 | 1 | PCE | A4 | 2026-07-01 | 93.66 | PCE | 0
LNT018.020 | Neg.T-stuk 90° 180-180-200 KEN-LOK | PCE | 1 | 1 | PCE | A4 | 2026-07-01 | 72.11 | PCE | 0
LNT018.022 | Neg.T-stuk 90° 180-180-224 KEN-LOK | PCE | 1 | 1 | PCE | A4 | 2026-07-01 | 83.08 | PCE | 0
LNT018.025 | Neg.T-stuk 90° 180-180-250 KEN-LOK | PCE | 1 | 1 | PCE | A4 | 2026-07-01 | 89.12 | PCE | 0
LNT018.028 | Neg.T-stuk 90° 180-180-280 KEN-LOK | PCE | 1 | 1 | PCE | A4 | 2026-07-01 | 97.99 | PCE | 0
LNT018.030 | Neg.T-stuk 90° 180-180-300 KEN-LOK | PCE | 1 | 1 | PCE | A4 | 2026-07-01 | 99.76 | PCE | 0
LNT018.031 | Neg.T-stuk 90° 180-180-315 KEN-LOK | PCE | 1 | 1 | PCE | A4 | 2026-07-01 | 106.97 | PCE | 0
LNT018.035 | Neg.T-stuk 90° 180-180-355 KEN-LOK | PCE | 1 | 1 | PCE | A4 | 2026-07-01 | 114.5 | PCE | 0
LNT020.022 | Neg.T-stuk 90° 200-200-224 KEN-LOK | PCE | 1 | 1 | PCE | A4 | 2026-07-01 | 87.19 | PCE | 0
LNT020.025 | Neg.T-stuk 90° 200-200-250 KEN-LOK | PCE | 1 | 1 | PCE | A4 | 2026-07-01 | 81.55 | PCE | 0
LNT020.028 | Neg.T-stuk 90° 200-200-280 KEN-LOK | PCE | 1 | 1 | PCE | A4 | 2026-07-01 | 103.66 | PCE | 0
LNT020.030 | Neg.T-stuk 90° 200-200-300 KEN-LOK | PCE | 1 | 1 | PCE | A4 | 2026-07-01 | 98.89 | PCE | 0
LNT020.031 | Neg.T-stuk 90° 200-200-315 KEN-LOK | PCE | 1 | 1 | PCE | A4 | 2026-07-01 | 94.52 | PCE | 0
LNT020.035 | Neg.T-stuk 90° 200-200-355 KEN-LOK | PCE | 1 | 1 | PCE | A4 | 2026-07-01 | 105.04 | PCE | 0
LNT020.040 | Neg.T-stuk 90° 200-200-400 KEN-LOK | PCE | 1 | 1 | PCE | A4 | 2026-07-01 | 105.04 | PCE | 0
LNT025.030 | Neg.T-stuk 90° 250-250-300 KEN-LOK | PCE | 1 | 1 | PCE | A4 | 2026-07-01 | 93.55 | PCE | 0
LNT025.031 | Neg.T-stuk 90° 250-250-315 KEN-LOK | PCE | 1 | 1 | PCE | A4 | 2026-07-01 | 95.35 | PCE | 0
LNT025.035 | Neg.T-stuk 90° 250-250-355 KEN-LOK | PCE | 1 | 1 | PCE | A4 | 2026-07-01 | 105.04 | PCE | 0
LNT025.040 | Neg.T-stuk 90° 250-250-400 KEN-LOK | PCE | 1 | 1 | PCE | A4 | 2026-07-01 | 109 | PCE | 0
LNT030.035 | Neg.T-stuk 90° 300-300-355 KEN-LOK | PCE | 1 | 1 | PCE | A4 | 2026-07-01 | 129.04 | PCE | 0
LNT030.040 | Neg.T-stuk 90° 300-300-400 KEN-LOK | PCE | 1 | 1 | PCE | A4 | 2026-07-01 | 140.81 | PCE | 0
LNT030.045 | Neg.T-stuk 90° 300-300-450 KEN-LOK | PCE | 1 | 1 | PCE | A4 | 2026-07-01 | 165.24 | PCE | 0
LNT030.050 | Neg.T-stuk 90° 300-300-500 KEN-LOK | PCE | 1 | 1 | PCE | A4 | 2026-07-01 | 188.66 | PCE | 0
LNT030.056 | Neg.T-stuk 90° 300-300-560 KEN-LOK | PCE | 1 | 1 | PCE | A4 | 2026-07-01 | 227.14 | PCE | 0
LNT031.035 | Neg.T-stuk 90° 315-315-355 KEN-LOK | PCE | 1 | 1 | PCE | A4 | 2026-07-01 | 129.62 | PCE | 0
LNT031.040 | Neg.T-stuk 90° 315-315-400 KEN-LOK | PCE | 1 | 1 | PCE | A4 | 2026-07-01 | 131.64 | PCE | 0
LNT031.045 | Neg.T-stuk 90° 315-315-450 KEN-LOK | PCE | 1 | 1 | PCE | A4 | 2026-07-01 | 158.05 | PCE | 0
LNT031.050 | Neg.T-stuk 90° 315-315-500 KEN-LOK | PCE | 1 | 1 | PCE | A4 | 2026-07-01 | 176.72 | PCE | 0
LNT031.056 | Neg.T-stuk 90° 315-315-560 KEN-LOK | PCE | 1 | 1 | PCE | A4 | 2026-07-01 | 209.11 | PCE | 0
LNT035.040 | Neg.T-stuk 90° 355-355-400 KEN-LOK | PCE | 1 | 1 | PCE | A4 | 2026-07-01 | 144.37 | PCE | 0
LNT035.045 | Neg.T-stuk 90° 355-355-450 KEN-LOK | PCE | 1 | 1 | PCE | A4 | 2026-07-01 | 163.92 | PCE | 0
LNT035.050 | Neg.T-stuk 90° 355-355-500 KEN-LOK | PCE | 1 | 1 | PCE | A4 | 2026-07-01 | 187.46 | PCE | 0
LNT035.056 | Neg.T-stuk 90° 355-355-560 KEN-LOK | PCE | 1 | 1 | PCE | A4 | 2026-07-01 | 223.93 | PCE | 0
LNT040.045 | Neg.T-stuk 90° 400-400-450 KEN-LOK | PCE | 1 | 1 | PCE | A4 | 2026-07-01 | 191.96 | PCE | 0
LNT040.050 | Neg.T-stuk 90° 400-400-500 KEN-LOK | PCE | 1 | 1 | PCE | A4 | 2026-07-01 | 214.26 | PCE | 0
LNT040.056 | Neg.T-stuk 90° 400-400-560 KEN-LOK | PCE | 1 | 1 | PCE | A4 | 2026-07-01 | 267.39 | PCE | 0
LNT040.063 | Neg.T-stuk 90° 400-400-630 KEN-LOK | PCE | 1 | 1 | PCE | A4 | 2026-07-01 | 376.18 | PCE | 0
LNT040.071 | Neg.T-stuk 90° 400-400-710 KEN-LOK | PCE | 1 | 1 | PCE | A4 | 2026-07-01 | 477.05 | PCE | 0
LNT045.050 | Neg.T-stuk 90° 450-450-500 KEN-LOK | PCE | 1 | 1 | PCE | A4 | 2026-07-01 | 271.94 | PCE | 0
LNT045.056 | Neg.T-stuk 90° 450-450-560 KEN-LOK | PCE | 1 | 1 | PCE | A4 | 2026-07-01 | 313.31 | PCE | 0
LNT045.063 | Neg.T-stuk 90° 450-450-630 KEN-LOK | PCE | 1 | 1 | PCE | A4 | 2026-07-01 | 387.99 | PCE | 0
LNT045.071 | Neg.T-stuk 90° 450-450-710 KEN-LOK | PCE | 1 | 1 | PCE | A4 | 2026-07-01 | 683.38 | PCE | 0
LNT050.056 | Neg.T-stuk 90° 500-500-560 KEN-LOK | PCE | 1 | 1 | PCE | A4 | 2026-07-01 | 313.31 | PCE | 0
LNT050.063 | Neg.T-stuk 90° 500-500-630 KEN-LOK | PCE | 1 | 1 | PCE | A4 | 2026-07-01 | 405.95 | PCE | 0
LNT050.071 | Neg.T-stuk 90° 500-500-710 KEN-LOK | PCE | 1 | 1 | PCE | A4 | 2026-07-01 | 686 | PCE | 0
LNT050.080 | Neg.T-stuk 90° 500-500-800 KEN-LOK | PCE | 1 | 1 | PCE | A4 | 2026-07-01 | 715.57 | PCE | 0
LNT056.063 | Neg.T-stuk 90° 560-560-630 KEN-LOK | PCE | 1 | 1 | PCE | A4 | 2026-07-01 | 410.08 | PCE | 0
LNT056.071 | Neg.T-stuk 90° 560-560-710 KEN-LOK | PCE | 1 | 1 | PCE | A4 | 2026-07-01 | 688.47 | PCE | 0
LNT056.080 | Neg.T-stuk 90° 560-560-800 KEN-LOK | PCE | 1 | 1 | PCE | A4 | 2026-07-01 | 715.57 | PCE | 0
LNT056.090 | Neg.T-stuk 90° 560-560-900 KEN-LOK | PCE | 1 | 1 | PCE | A4 | 2026-07-01 | 908.92 | PCE | 0
LNT063.071 | Neg.T-stuk 90° 630-630-710 KEN-LOK | PCE | 1 | 1 | PCE | A4 | 2026-07-01 | 688.47 | PCE | 0
LNT063.080 | Neg.T-stuk 90° 630-630-800 KEN-LOK | PCE | 1 | 1 | PCE | A4 | 2026-07-01 | 761.91 | PCE | 0
LNT063.090 | Neg.T-stuk 90° 630-630-900 KEN-LOK | PCE | 1 | 1 | PCE | A4 | 2026-07-01 | 924.31 | PCE | 0
LRB1.022 | Segment bocht 15° 224 vv KEN-LOK | PCE | 1 | 1 | PCE | A4 | 2026-07-01 | 51.32 | PCE | 0
LRB1.028 | Segment bocht 15° 280 vv KEN-LOK | PCE | 1 | 1 | PCE | A4 | 2026-07-01 | 57.15 | PCE | 0
LRB1.030 | Segment bocht 15° 300 vv KEN-LOK | PCE | 1 | 1 | PCE | A4 | 2026-07-01 | 58.32 | PCE | 0
LRB1.031 | Segment bocht 15° 315 vv KEN-LOK | PCE | 1 | 1 | PCE | A4 | 2026-07-01 | 58.95 | PCE | 0
LRB1.035 | Segment bocht 15° 355 vv KEN-LOK | PCE | 1 | 1 | PCE | A4 | 2026-07-01 | 88.52 | PCE | 0
LRB1.040 | Segment bocht 15° 400 vv KEN-LOK | PCE | 1 | 1 | PCE | A4 | 2026-07-01 | 100.93 | PCE | 0
LRB1.045 | Segment bocht 15° 450 vv KEN-LOK | PCE | 1 | 1 | PCE | A4 | 2026-07-01 | 107.03 | PCE | 0
LRB1.050 | Segment bocht 15° 500 vv KEN-LOK | PCE | 1 | 1 | PCE | A4 | 2026-07-01 | 107.45 | PCE | 0
LRB1.056 | Segment bocht 15° 560 vv KEN-LOK | PCE | 1 | 1 | PCE | A4 | 2026-07-01 | 131.34 | PCE | 0
LRB1.063 | Segment bocht 15° 630 vv KEN-LOK | PCE | 1 | 1 | PCE | A4 | 2026-07-01 | 197.63 | PCE | 0
LRB1.071 | Segment bocht 15° 710 vv KEN-LOK | PCE | 1 | 1 | PCE | A4 | 2026-07-01 | 276.42 | PCE | 0
LRB1.080 | Segment bocht 15° 800 vv KEN-LOK | PCE | 1 | 1 | PCE | A4 | 2026-07-01 | 333.14 | PCE | 0
LRB1.090 | Segment bocht 15° 900 vv KEN-LOK | PCE | 1 | 1 | PCE | A4 | 2026-07-01 | 597.85 | PCE | 0
LRB1.100 | Segment bocht 15° 1000 vv KEN-LOK | PCE | 1 | 1 | PCE | A4 | 2026-07-01 | 725.89 | PCE | 0
LRB1.125 | Segment bocht 15° 1250 vv KEN-LOK | PCE | 1 | 1 | PCE | A4 | 2026-07-01 | 1048.28 | PCE | 0
LRB3.022 | Segment bocht 30° 224 vv KEN-LOK | PCE | 1 | 1 | PCE | A4 | 2026-07-01 | 51.32 | PCE | 0
LRB3.028 | Segment bocht 30° 280 vv KEN-LOK | PCE | 1 | 1 | PCE | A4 | 2026-07-01 | 57.15 | PCE | 0
LRB3.030 | Segment bocht 30° 300 vv KEN-LOK | PCE | 1 | 1 | PCE | A4 | 2026-07-01 | 58.32 | PCE | 0
LRB3.031 | Segment bocht 30° 315 vv KEN-LOK | PCE | 1 | 1 | PCE | A4 | 2026-07-01 | 61.22 | PCE | 0
LRB3.035 | Segment bocht 30° 355 vv KEN-LOK | PCE | 1 | 1 | PCE | A4 | 2026-07-01 | 81.55 | PCE | 0
LRB3.040 | Segment bocht 30° 400 vv KEN-LOK | PCE | 1 | 1 | PCE | A4 | 2026-07-01 | 100.93 | PCE | 0
LRB3.045 | Segment bocht 30° 450 vv KEN-LOK | PCE | 1 | 1 | PCE | A4 | 2026-07-01 | 107.03 | PCE | 0
LRB3.050 | Segment bocht 30° 500 vv KEN-LOK | PCE | 1 | 1 | PCE | A4 | 2026-07-01 | 107.45 | PCE | 0
LRB3.056 | Segment bocht 30° 560 vv KEN-LOK | PCE | 1 | 1 | PCE | A4 | 2026-07-01 | 131.34 | PCE | 0
LRB3.063 | Segment bocht 30° 630 vv KEN-LOK | PCE | 1 | 1 | PCE | A4 | 2026-07-01 | 197.63 | PCE | 0
LRB3.071 | Segment bocht 30° 710 vv KEN-LOK | PCE | 1 | 1 | PCE | A4 | 2026-07-01 | 287.18 | PCE | 0
LRB3.080 | Segment bocht 30° 800 vv KEN-LOK | PCE | 1 | 1 | PCE | A4 | 2026-07-01 | 297.81 | PCE | 0
LRB3.090 | Segment bocht 30° 900 vv KEN-LOK | PCE | 1 | 1 | PCE | A4 | 2026-07-01 | 597.85 | PCE | 0
LRB3.100 | Segment bocht 30° 1000 vv KEN-LOK | PCE | 1 | 1 | PCE | A4 | 2026-07-01 | 725.89 | PCE | 0
LRB3.125 | Segment bocht 30° 1250 vv KEN-LOK | PCE | 1 | 1 | PCE | A4 | 2026-07-01 | 1048.28 | PCE | 0
LRB4.028 | Segment bocht 45° 280 vv KEN-LOK | PCE | 1 | 1 | PCE | A4 | 2026-07-01 | 53.94 | PCE | 0
LRB4.030 | Segment bocht 45° 300 vv KEN-LOK | PCE | 1 | 1 | PCE | A4 | 2026-07-01 | 43.46 | PCE | 0
LRB4.031 | Segment bocht 45° 315 vv KEN-LOK | PCE | 1 | 1 | PCE | A4 | 2026-07-01 | 49.81 | PCE | 0
LRB4.035 | Segment bocht 45° 355 vv KEN-LOK | PCE | 1 | 1 | PCE | A4 | 2026-07-01 | 73.95 | PCE | 0
LRB4.040 | Segment bocht 45° 400 vv KEN-LOK | PCE | 1 | 1 | PCE | A4 | 2026-07-01 | 84.83 | PCE | 0
LRB4.045 | Segment bocht 45° 450 vv KEN-LOK | PCE | 1 | 1 | PCE | A4 | 2026-07-01 | 93.8 | PCE | 0
LRB4.050 | Segment bocht 45° 500 vv KEN-LOK | PCE | 1 | 1 | PCE | A4 | 2026-07-01 | 96.38 | PCE | 0
LRB4.056 | Segment bocht 45° 560 vv KEN-LOK | PCE | 1 | 1 | PCE | A4 | 2026-07-01 | 111.35 | PCE | 0
LRB4.063 | Segment bocht 45° 630 vv KEN-LOK | PCE | 1 | 1 | PCE | A4 | 2026-07-01 | 160.93 | PCE | 0
LRB4.071 | Segment bocht 45° 710 vv KEN-LOK | PCE | 1 | 1 | PCE | A4 | 2026-07-01 | 342.17 | PCE | 0
LRB4.080 | Segment bocht 45° 800 vv KEN-LOK | PCE | 1 | 1 | PCE | A4 | 2026-07-01 | 368.72 | PCE | 0
LRB4.090 | Segment bocht 45° 900 vv KEN-LOK | PCE | 1 | 1 | PCE | A4 | 2026-07-01 | 716.63 | PCE | 0
LRB4.100 | Segment bocht 45° 1000 vv KEN-LOK | PCE | 1 | 1 | PCE | A4 | 2026-07-01 | 691.34 | PCE | 0
LRB4.125 | Segment bocht 45° 1250 vv KEN-LOK | PCE | 1 | 1 | PCE | A4 | 2026-07-01 | 1375.21 | PCE | 0
LRB6.018 | Segment bocht 60° 180 vv KEN-LOK | PCE | 1 | 1 | PCE | A4 | 2026-07-01 | 42.71 | PCE | 0
LRB6.022 | Segment bocht 60° 224 vv KEN-LOK | PCE | 1 | 1 | PCE | A4 | 2026-07-01 | 69.71 | PCE | 0
LRB6.025 | Segment bocht 60° 250 vv KEN-LOK | PCE | 1 | 1 | PCE | A4 | 2026-07-01 | 72.25 | PCE | 0
LRB6.028 | Segment bocht 60° 280 vv KEN-LOK | PCE | 1 | 1 | PCE | A4 | 2026-07-01 | 75.08 | PCE | 0
LRB6.030 | Segment bocht 60° 300 vv KEN-LOK | PCE | 1 | 1 | PCE | A4 | 2026-07-01 | 79.66 | PCE | 0
LRB6.031 | Segment bocht 60° 315 vv KEN-LOK | PCE | 1 | 1 | PCE | A4 | 2026-07-01 | 82.15 | PCE | 0
LRB6.035 | Segment bocht 60° 355 vv KEN-LOK | PCE | 1 | 1 | PCE | A4 | 2026-07-01 | 108.1 | PCE | 0
LRB6.040 | Segment bocht 60° 400 vv KEN-LOK | PCE | 1 | 1 | PCE | A4 | 2026-07-01 | 140.02 | PCE | 0
LRB6.045 | Segment bocht 60° 450 vv KEN-LOK | PCE | 1 | 1 | PCE | A4 | 2026-07-01 | 141.56 | PCE | 0
LRB6.050 | Segment bocht 60° 500 vv KEN-LOK | PCE | 1 | 1 | PCE | A4 | 2026-07-01 | 145.8 | PCE | 0
LRB6.056 | Segment bocht 60° 560 vv KEN-LOK | PCE | 1 | 1 | PCE | A4 | 2026-07-01 | 200.3 | PCE | 0
LRB6.063 | Segment bocht 60° 630 vv KEN-LOK | PCE | 1 | 1 | PCE | A4 | 2026-07-01 | 267.09 | PCE | 0
LRB6.071 | Segment bocht 60° 710 vv KEN-LOK | PCE | 1 | 1 | PCE | A4 | 2026-07-01 | 559.21 | PCE | 0
LRB6.080 | Segment bocht 60° 800 vv KEN-LOK | PCE | 1 | 1 | PCE | A4 | 2026-07-01 | 695.04 | PCE | 0
LRB6.090 | Segment bocht 60° 900 vv KEN-LOK | PCE | 1 | 1 | PCE | A4 | 2026-07-01 | 1196.35 | PCE | 0
LRB6.100 | Segment bocht 60° 1000 vv KEN-LOK | PCE | 1 | 1 | PCE | A4 | 2026-07-01 | 1472.35 | PCE | 0
LRB6.125 | Segment bocht 60° 1250 vv KEN-LOK | PCE | 1 | 1 | PCE | A4 | 2026-07-01 | 2187.74 | PCE | 0
LRB9.028 | Segment bocht 90° 280 vv KEN-LOK | PCE | 1 | 1 | PCE | A4 | 2026-07-01 | 66.34 | PCE | 0
LRB9.030 | Segment bocht 90° 300 vv KEN-LOK | PCE | 1 | 1 | PCE | A4 | 2026-07-01 | 67.91 | PCE | 0
LRB9.031 | Segment bocht 90° 315 vv KEN-LOK | PCE | 1 | 1 | PCE | A4 | 2026-07-01 | 75.34 | PCE | 0
LRB9.035 | Segment bocht 90° 355 vv KEN-LOK | PCE | 1 | 1 | PCE | A4 | 2026-07-01 | 95.12 | PCE | 0
LRB9.040 | Segment bocht 90° 400 vv KEN-LOK | PCE | 1 | 1 | PCE | A4 | 2026-07-01 | 123.86 | PCE | 0
LRB9.045 | Segment bocht 90° 450 vv KEN-LOK | PCE | 1 | 1 | PCE | A4 | 2026-07-01 | 124.34 | PCE | 0
LRB9.050 | Segment bocht 90° 500 vv KEN-LOK | PCE | 1 | 1 | PCE | A4 | 2026-07-01 | 134.52 | PCE | 0
LRB9.056 | Segment bocht 90° 560 vv KEN-LOK | PCE | 1 | 1 | PCE | A4 | 2026-07-01 | 178.26 | PCE | 0
LRB9.063 | Segment bocht 90° 630 vv KEN-LOK | PCE | 1 | 1 | PCE | A4 | 2026-07-01 | 239.61 | PCE | 0
LRB9.071 | Segment bocht 90° 710 vv KEN-LOK | PCE | 1 | 1 | PCE | A4 | 2026-07-01 | 434.71 | PCE | 0
LRB9.080 | Segment bocht 90° 800 vv KEN-LOK | PCE | 1 | 1 | PCE | A4 | 2026-07-01 | 529.29 | PCE | 0
LRB9.090 | Segment bocht 90° 900 vv KEN-LOK | PCE | 1 | 1 | PCE | A4 | 2026-07-01 | 1003.31 | PCE | 0
LRB9.100 | Segment bocht 90° 1000 vv KEN-LOK | PCE | 1 | 1 | PCE | A4 | 2026-07-01 | 1268.01 | PCE | 0
LRB9.125 | Segment bocht 90° 1250 vv KEN-LOK | PCE | 1 | 1 | PCE | A4 | 2026-07-01 | 2027.92 | PCE | 0
LRBDI4.031 | Segment bocht 45° 315 Dampdicht | PCE | 1 | 1 | PCE | A7 | 2026-07-01 | 88.38 | PCE | 0
LRBDI4.035 | Segment bocht 45° 355 Dampdicht | PCE | 1 | 1 | PCE | A7 | 2026-07-01 | 120.3 | PCE | 0
LRBDI4.040 | Segment bocht 45° 400 Dampdicht | PCE | 1 | 1 | PCE | A7 | 2026-07-01 | 135.86 | PCE | 0
LRBDI9.031 | Segment bocht 90° 315 Dampdicht | PCE | 1 | 1 | PCE | A7 | 2026-07-01 | 131.58 | PCE | 0
LRBDI9.035 | Segment bocht 90° 355 Dampdicht | PCE | 1 | 1 | PCE | A7 | 2026-07-01 | 163.5 | PCE | 0
LRBDI9.040 | Segment bocht 90° 400 Dampdicht | PCE | 1 | 1 | PCE | A7 | 2026-07-01 | 173.31 | PCE | 0
LRBI4.008 | Segment bocht 45° geïsol. 80-125 | PCE | 1 | 1 | PCE | A7 | 2026-07-01 | 100.12 | PCE | 0
LRBI4.010 | Segment bocht 45° geïsol. 100-150 | PCE | 1 | 1 | PCE | A7 | 2026-07-01 | 100.12 | PCE | 0
LRBI4.012 | Segment bocht 45° geïsol. 125-180 | PCE | 1 | 1 | PCE | A7 | 2026-07-01 | 116.28 | PCE | 0
LRBI4.015 | Segment bocht 45° geïsol. 150-200 | PCE | 1 | 1 | PCE | A7 | 2026-07-01 | 157.64 | PCE | 0
LRBI4.018 | Segment bocht 45° geïsol. 180-224 | PCE | 1 | 1 | PCE | A7 | 2026-07-01 | 205.45 | PCE | 0
LRBI4.020 | Segment bocht 45° geïsol. 200-250 | PCE | 1 | 1 | PCE | A7 | 2026-07-01 | 205.45 | PCE | 0
LRBI4.025 | Segment bocht 45° geïsol. 250-300 | PCE | 1 | 1 | PCE | A7 | 2026-07-01 | 239.37 | PCE | 0
LRBI4.030 | Segment bocht 45° geïsol. 300-355 | PCE | 1 | 1 | PCE | A7 | 2026-07-01 | 263.78 | PCE | 0
LRBI4.035 | Segment bocht 45° geïsol. 355-400 | PCE | 1 | 1 | PCE | A7 | 2026-07-01 | 295.41 | PCE | 0
LRBI9.008 | Segment bocht 90° geïsol. 80-125 | PCE | 1 | 1 | PCE | A7 | 2026-07-01 | 114.44 | PCE | 0
LRBI9.010 | Segment bocht 90° geïsol. 100-150 | PCE | 1 | 1 | PCE | A7 | 2026-07-01 | 114.44 | PCE | 0
LRBI9.012 | Segment bocht 90° geïsol. 125-180 | PCE | 1 | 1 | PCE | A7 | 2026-07-01 | 142.41 | PCE | 0
LRBI9.015 | Segment bocht 90° geïsol. 150-200 | PCE | 1 | 1 | PCE | A7 | 2026-07-01 | 168.03 | PCE | 0
LRBI9.018 | Segment bocht 90° geïsol. 180-224 | PCE | 1 | 1 | PCE | A7 | 2026-07-01 | 195.08 | PCE | 0
LRBI9.020 | Segment bocht 90° geïsol. 200-250 | PCE | 1 | 1 | PCE | A7 | 2026-07-01 | 195.08 | PCE | 0
LRBI9.025 | Segment bocht 90° geïsol. 250-300 | PCE | 1 | 1 | PCE | A7 | 2026-07-01 | 382.86 | PCE | 0
LRBI9.030 | Segment bocht 90° geïsol. 300-355 | PCE | 1 | 1 | PCE | A7 | 2026-07-01 | 340.78 | PCE | 0
LRBI9.035 | Segment bocht 90° geïsol. 355-400 | PCE | 1 | 1 | PCE | A7 | 2026-07-01 | 392.08 | PCE | 0
LRT008.008 | T-stuk 90° 80- 80- 80 vv KEN-LOK | PCE | 1 | 1 | PCE | A5 | 2026-07-01 | 29.12 | PCE | 0
LRT010.008 | T-stuk 90° 100-100-80 vv KEN-LOK | PCE | 1 | 1 | PCE | A4 | 2026-07-01 | 26.42 | PCE | 0
LRT010.010 | T-stuk 90° 100-100-100 vv KEN-LOK | PCE | 1 | 1 | PCE | A5 | 2026-07-01 | 21.48 | PCE | 0
LRT012.008 | T-stuk 90° 125-125- 80 vv KEN-LOK | PCE | 1 | 1 | PCE | A4 | 2026-07-01 | 31.6 | PCE | 0
LRT012.010 | T-stuk 90° 125-125-100 vv KEN-LOK | PCE | 1 | 1 | PCE | A5 | 2026-07-01 | 23.69 | PCE | 0
LRT012.012 | T-stuk 90° 125-125-125 vv KEN-LOK | PCE | 1 | 1 | PCE | A5 | 2026-07-01 | 23.69 | PCE | 0
LRT015.008 | T-stuk 90° 150-150- 80 vv KEN-LOK | PCE | 1 | 1 | PCE | A5 | 2026-07-01 | 31.94 | PCE | 0
LRT015.010 | T-stuk 90° 150-150-100 vv KEN-LOK | PCE | 1 | 1 | PCE | A5 | 2026-07-01 | 31.94 | PCE | 0
LRT015.012 | T-stuk 90° 150-150-125 vv KEN-LOK | PCE | 1 | 1 | PCE | A5 | 2026-07-01 | 36.65 | PCE | 0
LRT015.015 | T-stuk 90° 150-150-150 vv KEN-LOK | PCE | 1 | 1 | PCE | A5 | 2026-07-01 | 36.65 | PCE | 0
LRT016.008 | T-stuk 90° 160-160- 80 vv KEN-LOK | PCE | 1 | 1 | PCE | A4 | 2026-07-01 | 35.61 | PCE | 0
LRT016.010 | T-stuk 90° 160-160-100 vv KEN-LOK | PCE | 1 | 1 | PCE | A5 | 2026-07-01 | 31.81 | PCE | 0
LRT016.012 | T-stuk 90° 160-160-125 vv KEN-LOK | PCE | 1 | 1 | PCE | A5 | 2026-07-01 | 35.69 | PCE | 0
LRT016.015 | T-stuk 90° 160-160-150 vv KEN-LOK | PCE | 1 | 1 | PCE | A4 | 2026-07-01 | 40.79 | PCE | 0
LRT016.016 | T-stuk 90° 160-160-160 vv KEN-LOK | PCE | 1 | 1 | PCE | A5 | 2026-07-01 | 37.61 | PCE | 0
LRT018.012 | T-stuk 90° 180-180-125 vv KEN-LOK | PCE | 1 | 1 | PCE | A4 | 2026-07-01 | 40.25 | PCE | 0
LRT018.015 | T-stuk 90° 180-180-150 vv KEN-LOK | PCE | 1 | 1 | PCE | A4 | 2026-07-01 | 44.84 | PCE | 0
LRT018.018 | T-stuk 90° 180-180-180 vv KEN-LOK | PCE | 1 | 1 | PCE | A4 | 2026-07-01 | 50.52 | PCE | 0
LRT020.008 | T-stuk 90° 200-200-080 vv KEN-LOK | PCE | 1 | 1 | PCE | A4 | 2026-07-01 | 39.73 | PCE | 0
LRT020.010 | T-stuk 90° 200-200-100 vv KEN-LOK | PCE | 1 | 1 | PCE | A5 | 2026-07-01 | 34.8 | PCE | 0
LRT020.012 | T-stuk 90° 200-200-125 vv KEN-LOK | PCE | 1 | 1 | PCE | A5 | 2026-07-01 | 38.14 | PCE | 0
LRT020.015 | T-stuk 90° 200-200-150 vv KEN-LOK | PCE | 1 | 1 | PCE | A4 | 2026-07-01 | 48.6 | PCE | 0
LRT020.016 | T-stuk 90° 200-200-160 vv KEN-LOK | PCE | 1 | 1 | PCE | A5 | 2026-07-01 | 47.78 | PCE | 0
LRT020.018 | T-stuk 90° 200-200-180 vv KEN-LOK | PCE | 1 | 1 | PCE | A4 | 2026-07-01 | 61.11 | PCE | 0
LRT020.020 | T-stuk 90° 200-200-200 vv KEN-LOK | PCE | 1 | 1 | PCE | A5 | 2026-07-01 | 54.77 | PCE | 0
LRT025.010 | T-stuk 90° 250-250-100 vv KEN-LOK | PCE | 1 | 1 | PCE | A4 | 2026-07-01 | 40.36 | PCE | 0
LRT025.012 | T-stuk 90° 250-250-125 vv KEN-LOK | PCE | 1 | 1 | PCE | A4 | 2026-07-01 | 43.51 | PCE | 0
LRT025.015 | T-stuk 90° 250-250-150 vv KEN-LOK | PCE | 1 | 1 | PCE | A4 | 2026-07-01 | 48.43 | PCE | 0
LRT025.016 | T-stuk 90° 250-250-160 vv KEN-LOK | PCE | 1 | 1 | PCE | A4 | 2026-07-01 | 48.37 | PCE | 0
LRT025.018 | T-stuk 90° 250-250-180 vv KEN-LOK | PCE | 1 | 1 | PCE | A4 | 2026-07-01 | 65.22 | PCE | 0
LRT025.020 | T-stuk 90° 250-250-200 vv KEN-LOK | PCE | 1 | 1 | PCE | A4 | 2026-07-01 | 58.42 | PCE | 0
LRT028.028 | T-stuk 90° 280-280-280 vv KEN-LOK | PCE | 1 | 1 | PCE | A4 | 2026-07-01 | 111.68 | PCE | 0
LRT031.008 | T-stuk 90° 315-315-80 vv KEN-LOK | PCE | 1 | 1 | PCE | A4 | 2026-07-01 | 44.48 | PCE | 0
LRT031.010 | T-stuk 90° 315-315-100 vv KEN-LOK | PCE | 1 | 1 | PCE | A4 | 2026-07-01 | 44.48 | PCE | 0
LRT031.012 | T-stuk 90° 315-315-125 vv KEN-LOK | PCE | 1 | 1 | PCE | A4 | 2026-07-01 | 48.92 | PCE | 0
LRT031.015 | T-stuk 90° 315-315-150 vv KEN-LOK | PCE | 1 | 1 | PCE | A4 | 2026-07-01 | 54.42 | PCE | 0
LRT031.016 | T-stuk 90° 315-315-160 vv KEN-LOK | PCE | 1 | 1 | PCE | A4 | 2026-07-01 | 57.63 | PCE | 0
LRT031.018 | T-stuk 90° 315-315-180 vv KEN-LOK | PCE | 1 | 1 | PCE | A4 | 2026-07-01 | 71.64 | PCE | 0
LRT031.020 | T-stuk 90° 315-315-200 vv KEN-LOK | PCE | 1 | 1 | PCE | A4 | 2026-07-01 | 64.21 | PCE | 0
LRT031.025 | T-stuk 90° 315-315-250 vv KEN-LOK | PCE | 1 | 1 | PCE | A4 | 2026-07-01 | 73.95 | PCE | 0
LRT031.031 | T-stuk 90° 315-315-315 vv KEN-LOK | PCE | 1 | 1 | PCE | A4 | 2026-07-01 | 87.34 | PCE | 0
LRT035.010 | T-stuk 90° 355-355-100 vv KEN-LOK | PCE | 1 | 1 | PCE | A4 | 2026-07-01 | 58.65 | PCE | 0
LRT035.012 | T-stuk 90° 355-355-125 vv KEN-LOK | PCE | 1 | 1 | PCE | A4 | 2026-07-01 | 63.35 | PCE | 0
LRT035.015 | T-stuk 90° 355-355-150 vv KEN-LOK | PCE | 1 | 1 | PCE | A4 | 2026-07-01 | 67.52 | PCE | 0
LRT035.016 | T-stuk 90° 355-355-160 vv KEN-LOK | PCE | 1 | 1 | PCE | A4 | 2026-07-01 | 69.98 | PCE | 0
LRT035.018 | T-stuk 90° 355-355-180 vv KEN-LOK | PCE | 1 | 1 | PCE | A4 | 2026-07-01 | 85.53 | PCE | 0
LRT035.020 | T-stuk 90° 355-355-200 vv KEN-LOK | PCE | 1 | 1 | PCE | A4 | 2026-07-01 | 83.02 | PCE | 0
LRT035.022 | T-stuk 90° 355-355-224 vv KEN-LOK | PCE | 1 | 1 | PCE | A4 | 2026-07-01 | 94.99 | PCE | 0
LRT035.025 | T-stuk 90° 355-355-250 vv KEN-LOK | PCE | 1 | 1 | PCE | A4 | 2026-07-01 | 92.54 | PCE | 0
LRT040.010 | T-stuk 90° 400-400-100 vv KEN-LOK | PCE | 1 | 1 | PCE | A4 | 2026-07-01 | 65.76 | PCE | 0
LRT040.012 | T-stuk 90° 400-400-125 vv KEN-LOK | PCE | 1 | 1 | PCE | A4 | 2026-07-01 | 68.58 | PCE | 0
LRT040.015 | T-stuk 90° 400-400-150 vv KEN-LOK | PCE | 1 | 1 | PCE | A4 | 2026-07-01 | 79.38 | PCE | 0
LRT040.016 | T-stuk 90° 400-400-160 vv KEN-LOK | PCE | 1 | 1 | PCE | A4 | 2026-07-01 | 80.62 | PCE | 0
LRT040.018 | T-stuk 90° 400-400-180 vv KEN-LOK | PCE | 1 | 1 | PCE | A4 | 2026-07-01 | 101.46 | PCE | 0
LRT040.020 | T-stuk 90° 400-400-200 vv KEN-LOK | PCE | 1 | 1 | PCE | A4 | 2026-07-01 | 84.29 | PCE | 0
LRT040.022 | T-stuk 90° 400-400-224 vv KEN-LOK | PCE | 1 | 1 | PCE | A4 | 2026-07-01 | 104.56 | PCE | 0
LRT040.025 | T-stuk 90° 400-400-250 vv KEN-LOK | PCE | 1 | 1 | PCE | A4 | 2026-07-01 | 93.68 | PCE | 0
LRT045.010 | T-stuk 90° 450-450-100 vv KEN-LOK | PCE | 1 | 1 | PCE | A4 | 2026-07-01 | 104.83 | PCE | 0
LRT045.012 | T-stuk 90° 450-450-125 vv KEN-LOK | PCE | 1 | 1 | PCE | A4 | 2026-07-01 | 104.83 | PCE | 0
LRT045.015 | T-stuk 90° 450-450-150 vv KEN-LOK | PCE | 1 | 1 | PCE | A4 | 2026-07-01 | 104.83 | PCE | 0
LRT045.016 | T-stuk 90° 450-450-160 vv KEN-LOK | PCE | 1 | 1 | PCE | A4 | 2026-07-01 | 104.83 | PCE | 0
LRT045.018 | T-stuk 90° 450-450-180 vv KEN-LOK | PCE | 1 | 1 | PCE | A4 | 2026-07-01 | 114.08 | PCE | 0
LRT045.020 | T-stuk 90° 450-450-200 vv KEN-LOK | PCE | 1 | 1 | PCE | A4 | 2026-07-01 | 100.77 | PCE | 0
LRT045.022 | T-stuk 90° 450-450-224 vv KEN-LOK | PCE | 1 | 1 | PCE | A4 | 2026-07-01 | 113.92 | PCE | 0
LRT045.025 | T-stuk 90° 450-450-250 vv KEN-LOK | PCE | 1 | 1 | PCE | A4 | 2026-07-01 | 111.03 | PCE | 0
LRT050.010 | T-stuk 90° 500-500-100 vv KEN-LOK | PCE | 1 | 1 | PCE | A4 | 2026-07-01 | 100.93 | PCE | 0
LRT050.012 | T-stuk 90° 500-500-125 vv KEN-LOK | PCE | 1 | 1 | PCE | A4 | 2026-07-01 | 100.93 | PCE | 0
LRT050.015 | T-stuk 90° 500-500-150 vv KEN-LOK | PCE | 1 | 1 | PCE | A4 | 2026-07-01 | 103.88 | PCE | 0
LRT050.016 | T-stuk 90° 500-500-160 vv KEN-LOK | PCE | 1 | 1 | PCE | A4 | 2026-07-01 | 103.88 | PCE | 0
LRT050.020 | T-stuk 90° 500-500-200 vv KEN-LOK | PCE | 1 | 1 | PCE | A4 | 2026-07-01 | 123.49 | PCE | 0
LRT050.022 | T-stuk 90° 500-500-224 vv KEN-LOK | PCE | 1 | 1 | PCE | A4 | 2026-07-01 | 140.81 | PCE | 0
LRT050.025 | T-stuk 90° 500-500-250 vv KEN-LOK | PCE | 1 | 1 | PCE | A4 | 2026-07-01 | 137.18 | PCE | 0
LRT063.020 | T-stuk 90° 630-630-200 vv KEN-LOK | PCE | 1 | 1 | PCE | A4 | 2026-07-01 | 215.97 | PCE | 0
LRT063.025 | T-stuk 90° 630-630-250 vv KEN-LOK | PCE | 1 | 1 | PCE | A4 | 2026-07-01 | 220.41 | PCE | 0
LRTDI9.010 | T-stuk 90° 100-100-100 Dampdicht | PCE | 1 | 1 | PCE | A7 | 2026-07-01 | 68.75 | PCE | 0
LRTDI9.012 | T-stuk 90° 125-125-125 Dampdicht | PCE | 1 | 1 | PCE | A7 | 2026-07-01 | 55.5 | PCE | 0
LRTDI9.015 | T-stuk 90° 150-150-150 Dampdicht | PCE | 1 | 1 | PCE | A7 | 2026-07-01 | 84.77 | PCE | 0
LRTDI9.015.012 | T-stuk 90° 150-150-125 Dampdicht | PCE | 1 | 1 | PCE | A7 | 2026-07-01 | 84.2 | PCE | 0
LRTDI9.016 | T-stuk 90° 160-160-160 Dampdicht | PCE | 1 | 1 | PCE | A7 | 2026-07-01 | 86.91 | PCE | 0
LRTDI9.016.010 | T-stuk 90° 160-160-100 Dampdicht | PCE | 1 | 1 | PCE | A7 | 2026-07-01 | 87.03 | PCE | 0
LRTDI9.016.012 | T-stuk 90° 160-160-125 Dampdicht | PCE | 1 | 1 | PCE | A7 | 2026-07-01 | 82.8 | PCE | 0
LRTDI9.018 | T-stuk 90° 180-180-180 Dampdicht | PCE | 1 | 1 | PCE | A7 | 2026-07-01 | 77.38 | PCE | 0
LRTDI9.020 | T-stuk 90° 200-200-200 Dampdicht | PCE | 1 | 1 | PCE | A7 | 2026-07-01 | 88.43 | PCE | 0
LRTDI9.020.012 | T-stuk 90° 200-200-125 Dampdicht | PCE | 1 | 1 | PCE | A7 | 2026-07-01 | 88.32 | PCE | 0
LRTDI9.020.016 | T-stuk 90° 200-200-160 Dampdicht | PCE | 1 | 1 | PCE | A7 | 2026-07-01 | 110.04 | PCE | 0
LRTDI9.025.016 | T-stuk 90° 250-250-160 Dampdicht | PCE | 1 | 1 | PCE | A7 | 2026-07-01 | 91.81 | PCE | 0
LRTDI9.031.016 | T-stuk 90° 315-315-160 Dampdicht | PCE | 1 | 1 | PCE | A7 | 2026-07-01 | 109.53 | PCE | 0
LRTDI9.031.018 | T-stuk 90° 315-315-180 Dampdicht | PCE | 1 | 1 | PCE | A7 | 2026-07-01 | 105.52 | PCE | 0
LRTDI9.031.025 | T-stuk 90° 315-315-250 Dampdicht | PCE | 1 | 1 | PCE | A7 | 2026-07-01 | 128.64 | PCE | 0
LSPBDIG04.010.2 | Spiraal buis 100G04 dampdicht L=2m | MTR | 2 | 1 | PCE | A7 | 2026-07-01 | 67.9 | PCE | 0
LSPBDIG04.012.2 | Spiraal buis 125G04 dampdicht L=2m | MTR | 2 | 1 | PCE | A7 | 2026-07-01 | 74.9 | PCE | 0
LSPBDIG04.015.2 | Spiraal buis 150G04 dampdicht L=2m | MTR | 2 | 1 | PCE | A7 | 2026-07-01 | 90.86 | PCE | 0
LSPBDIG05.016.2 | Spiraal buis 160G05 dampdicht L=2m | MTR | 2 | 1 | PCE | A7 | 2026-07-01 | 109.19 | PCE | 0
LSPBDIG05.018.2 | Spiraal buis 180G05 dampdicht L=2m | MTR | 2 | 1 | PCE | A7 | 2026-07-01 | 133.9 | PCE | 0
LSPBDIG05.020.2 | Spiraal buis 200G05 dampdicht L=2m | MTR | 2 | 1 | PCE | A7 | 2026-07-01 | 133.15 | PCE | 0
LSPBDIG05.025.2 | Spiraal buis 250G05 dampdicht L=2m | MTR | 2 | 1 | PCE | A7 | 2026-07-01 | 146.13 | PCE | 0
LSPBDIG06.031.2 | Spiraal buis 315G06 dampdicht L=2m | MTR | 2 | 1 | PCE | A7 | 2026-07-01 | 201.29 | PCE | 0
LSPBDIG06.035.2 | Spiraal buis 355G06 dampdicht L=2m | MTR | 2 | 1 | PCE | A7 | 2026-07-01 | 223.68 | PCE | 0
LSPBDIG06.040.2 | Spiraal buis 400G06 dampdicht L=2m | MTR | 2 | 1 | PCE | A7 | 2026-07-01 | 249.4 | PCE | 0
LSPBI008G04.3 | Spiralo buis geïsol. 80-125 l=3000 | MTR | 3 | 1 | PCE | A7 | 2026-07-01 | 288.52 | PCE | 0
LSPBI010G04.3 | Spiralo buis geïsol.100-150 l=3000 | MTR | 3 | 1 | PCE | A7 | 2026-07-01 | 328.5 | PCE | 0
LSPBI012G04.3 | Spiralo buis geïsol.125-180 l=3000 | MTR | 3 | 1 | PCE | A7 | 2026-07-01 | 387.19 | PCE | 0
LSPBI015G04.3 | Spiralo buis geïsol.150-200 l=3000 | MTR | 3 | 1 | PCE | A7 | 2026-07-01 | 456.91 | PCE | 0
LSPBI018G05.3 | Spiralo buis geïsol.180-224 l=3000 | MTR | 3 | 1 | PCE | A7 | 2026-07-01 | 519.76 | PCE | 0
LSPBI020G05.3 | Spiralo buis geïsol.200-250 l=3000 | MTR | 3 | 1 | PCE | A7 | 2026-07-01 | 600.3 | PCE | 0
LSPBI025G05.3 | Spiralo buis geïsol.250-300 l=3000 | MTR | 3 | 1 | PCE | A7 | 2026-07-01 | 728.9 | PCE | 0
LSPBI030G06.3 | Spiralo buis geïsol.300-355 l=3000 | MTR | 3 | 1 | PCE | A7 | 2026-07-01 | 891.37 | PCE | 0
LSPBI035G06.3 | Spiralo buis geïsol.355-400 l=3000 | MTR | 3 | 1 | PCE | A7 | 2026-07-01 | 1067.61 | PCE | 0
LSPBI040G06.3 | Spiralo buis geïsol.400-450 l=3000 | MTR | 3 | 1 | PCE | A7 | 2026-07-01 | 1286.71 | PCE | 0
LSPBI045G06.3 | Spiralo buis geïsol.450-500 l=3000 | MTR | 3 | 1 | PCE | A7 | 2026-07-01 | 1457.36 | PCE | 0
LSPBI050G06.3 | Spiralo buis geïsol.500-560 l=3000 | MTR | 3 | 1 | PCE | A7 | 2026-07-01 | 1466.38 | PCE | 0
LSPH008.008 | Zadel 45° 80 op 80 vv KENLOK | PCE | 1 | 1 | PCE | A4 | 2026-07-01 | 27.62 | PCE | 0
LSPH008.012 | Zadel 45° 80 op 125 vv KENLOK | PCE | 1 | 1 | PCE | A4 | 2026-07-01 | 27.62 | PCE | 0
LSPH008.015 | Zadel 45° 80 op 150 vv KENLOK | PCE | 1 | 1 | PCE | A4 | 2026-07-01 | 27.62 | PCE | 0
LSPH008.016 | Zadel 45° 80 op 160 vv KENLOK | PCE | 1 | 1 | PCE | A4 | 2026-07-01 | 27.62 | PCE | 0
LSPH008.018 | Zadel 45° 80 op 180 vv KENLOK | PCE | 1 | 1 | PCE | A4 | 2026-07-01 | 27.62 | PCE | 0
LSPH008.020 | Zadel 45° 80 op 200 vv KENLOK | PCE | 1 | 1 | PCE | A4 | 2026-07-01 | 27.62 | PCE | 0
LSPH008.022 | Zadel 45° 80 op 224 vv KENLOK | PCE | 1 | 1 | PCE | A4 | 2026-07-01 | 27.62 | PCE | 0
LSPH008.025 | Zadel 45° 80 op 250 vv KENLOK | PCE | 1 | 1 | PCE | A4 | 2026-07-01 | 27.62 | PCE | 0
LSPH008.030 | Zadel 45° 80 op 300 vv KENLOK | PCE | 1 | 1 | PCE | A4 | 2026-07-01 | 27.62 | PCE | 0
LSPH008.031 | Zadel 45° 80 op 315 vv KENLOK | PCE | 1 | 1 | PCE | A4 | 2026-07-01 | 27.62 | PCE | 0
LSPH010.010 | Zadel 45° 100 op 100 vv KENLOK | PCE | 1 | 1 | PCE | A4 | 2026-07-01 | 28.52 | PCE | 0
LSPH010.012 | Zadel 45° 100 op 125 vv KENLOK | PCE | 1 | 1 | PCE | A4 | 2026-07-01 | 28.52 | PCE | 0
LSPH010.015 | Zadel 45° 100 op 150 vv KENLOK | PCE | 1 | 1 | PCE | A4 | 2026-07-01 | 28.52 | PCE | 0
LSPH010.016 | Zadel 45° 100 op 160 vv KENLOK | PCE | 1 | 1 | PCE | A4 | 2026-07-01 | 28.52 | PCE | 0
LSPH010.018 | Zadel 45° 100 op 180 vv KENLOK | PCE | 1 | 1 | PCE | A4 | 2026-07-01 | 28.52 | PCE | 0
LSPH010.020 | Zadel 45° 100 op 200 vv KENLOK | PCE | 1 | 1 | PCE | A4 | 2026-07-01 | 28.52 | PCE | 0
LSPH010.022 | Zadel 45° 100 op 224 vv KENLOK | PCE | 1 | 1 | PCE | A4 | 2026-07-01 | 28.52 | PCE | 0
LSPH010.025 | Zadel 45° 100 op 250 vv KENLOK | PCE | 1 | 1 | PCE | A4 | 2026-07-01 | 28.52 | PCE | 0
LSPH010.031 | Zadel 45° 100 op 315 vv KENLOK | PCE | 1 | 1 | PCE | A4 | 2026-07-01 | 28.52 | PCE | 0
LSPH010.035 | Zadel 45° 100 op 355 vv KENLOK | PCE | 1 | 1 | PCE | A4 | 2026-07-01 | 28.52 | PCE | 0
LSPH010.040 | Zadel 45° 100 op 400 vv KENLOK | PCE | 1 | 1 | PCE | A4 | 2026-07-01 | 28.52 | PCE | 0
LSPH010.050 | Zadel 45° 100 op 500 vv KENLOK | PCE | 1 | 1 | PCE | A4 | 2026-07-01 | 28.52 | PCE | 0
LSPH010.063 | Zadel 45° 100 op 630 vv KENLOK | PCE | 1 | 1 | PCE | A4 | 2026-07-01 | 28.52 | PCE | 0
LSPH012.012 | Zadel 45° 125 op 125 vv KENLOK | PCE | 1 | 1 | PCE | A4 | 2026-07-01 | 30.49 | PCE | 0
LSPH012.015 | Zadel 45° 125 op 150 vv KENLOK | PCE | 1 | 1 | PCE | A4 | 2026-07-01 | 30.49 | PCE | 0
LSPH012.016 | Zadel 45° 125 op 160 vv KENLOK | PCE | 1 | 1 | PCE | A4 | 2026-07-01 | 30.49 | PCE | 0
LSPH012.018 | Zadel 45° 125 op 180 vv KENLOK | PCE | 1 | 1 | PCE | A4 | 2026-07-01 | 30.49 | PCE | 0
LSPH012.020 | Zadel 45° 125 op 200 vv KENLOK | PCE | 1 | 1 | PCE | A4 | 2026-07-01 | 30.49 | PCE | 0
LSPH012.022 | Zadel 45° 125 op 224 vv KENLOK | PCE | 1 | 1 | PCE | A4 | 2026-07-01 | 30.49 | PCE | 0
LSPH012.025 | Zadel 45° 125 op 250 vv KENLOK | PCE | 1 | 1 | PCE | A4 | 2026-07-01 | 30.49 | PCE | 0
LSPH012.028 | Zadel 45° 125 op 280 vv KENLOK | PCE | 1 | 1 | PCE | A4 | 2026-07-01 | 30.49 | PCE | 0
LSPH012.030 | Zadel 45° 125 op 300 vv KENLOK | PCE | 1 | 1 | PCE | A4 | 2026-07-01 | 30.49 | PCE | 0
LSPH012.031 | Zadel 45° 125 op 315 vv KENLOK | PCE | 1 | 1 | PCE | A4 | 2026-07-01 | 30.49 | PCE | 0
LSPH012.035 | Zadel 45° 125 op 355 vv KENLOK | PCE | 1 | 1 | PCE | A4 | 2026-07-01 | 30.49 | PCE | 0
LSPH012.040 | Zadel 45° 125 op 400 vv KENLOK | PCE | 1 | 1 | PCE | A4 | 2026-07-01 | 30.49 | PCE | 0
LSPH012.045 | Zadel 45° 125 op 450 vv KENLOK | PCE | 1 | 1 | PCE | A4 | 2026-07-01 | 30.49 | PCE | 0
LSPH012.050 | Zadel 45° 125 op 500 vv KENLOK | PCE | 1 | 1 | PCE | A4 | 2026-07-01 | 30.49 | PCE | 0
LSPH015.015 | Zadel 45° 150 op 150 vv KENLOK | PCE | 1 | 1 | PCE | A4 | 2026-07-01 | 32.59 | PCE | 0
LSPH015.016 | Zadel 45° 150 op 160 vv KENLOK | PCE | 1 | 1 | PCE | A4 | 2026-07-01 | 32.59 | PCE | 0
LSPH015.018 | Zadel 45° 150 op 180 vv KENLOK | PCE | 1 | 1 | PCE | A4 | 2026-07-01 | 32.59 | PCE | 0
LSPH015.020 | Zadel 45° 150 op 200 vv KENLOK | PCE | 1 | 1 | PCE | A4 | 2026-07-01 | 32.59 | PCE | 0
LSPH015.025 | Zadel 45° 150 op 250 vv KENLOK | PCE | 1 | 1 | PCE | A4 | 2026-07-01 | 32.59 | PCE | 0
LSPH015.030 | Zadel 45° 150 op 300 vv KENLOK | PCE | 1 | 1 | PCE | A4 | 2026-07-01 | 32.59 | PCE | 0
LSPH015.031 | Zadel 45° 150 op 315 vv KENLOK | PCE | 1 | 1 | PCE | A4 | 2026-07-01 | 32.59 | PCE | 0
LSPH015.035 | Zadel 45° 150 op 355 vv KENLOK | PCE | 1 | 1 | PCE | A4 | 2026-07-01 | 32.59 | PCE | 0
LSPH015.040 | Zadel 45° 150 op 400 vv KENLOK | PCE | 1 | 1 | PCE | A4 | 2026-07-01 | 32.59 | PCE | 0
LSPH016.016 | Zadel 45° 160 op 160 vv KENLOK | PCE | 1 | 1 | PCE | A4 | 2026-07-01 | 32.59 | PCE | 0
LSPH016.018 | Zadel 45° 160 op 180 vv KENLOK | PCE | 1 | 1 | PCE | A4 | 2026-07-01 | 32.59 | PCE | 0
LSPH016.020 | Zadel 45° 160 op 200 vv KENLOK | PCE | 1 | 1 | PCE | A4 | 2026-07-01 | 32.59 | PCE | 0
LSPH016.022 | Zadel 45° 160 op 224 vv KENLOK | PCE | 1 | 1 | PCE | A4 | 2026-07-01 | 32.59 | PCE | 0
LSPH016.025 | Zadel 45° 160 op 250 vv KENLOK | PCE | 1 | 1 | PCE | A4 | 2026-07-01 | 32.59 | PCE | 0
LSPH016.030 | Zadel 45° 160 op 300 vv KENLOK | PCE | 1 | 1 | PCE | A4 | 2026-07-01 | 32.59 | PCE | 0
LSPH016.031 | Zadel 45° 160 op 315 vv KENLOK | PCE | 1 | 1 | PCE | A4 | 2026-07-01 | 32.59 | PCE | 0
LSPH016.035 | Zadel 45° 160 op 355 vv KENLOK | PCE | 1 | 1 | PCE | A4 | 2026-07-01 | 32.59 | PCE | 0
LSPH016.040 | Zadel 45° 160 op 400 vv KENLOK | PCE | 1 | 1 | PCE | A4 | 2026-07-01 | 32.59 | PCE | 0
LSPH016.045 | Zadel 45° 160 op 450 vv KENLOK | PCE | 1 | 1 | PCE | A4 | 2026-07-01 | 32.59 | PCE | 0
LSPH016.050 | Zadel 45° 160 op 500 vv KENLOK | PCE | 1 | 1 | PCE | A4 | 2026-07-01 | 32.59 | PCE | 0
LSPH020.020 | Zadel 45° 200 op 200 vv KENLOK | PCE | 1 | 1 | PCE | A4 | 2026-07-01 | 46.46 | PCE | 0
LSPH020.022 | Zadel 45° 200 op 224 vv KENLOK | PCE | 1 | 1 | PCE | A4 | 2026-07-01 | 46.46 | PCE | 0
LSPH020.025 | Zadel 45° 200 op 250 vv KENLOK | PCE | 1 | 1 | PCE | A4 | 2026-07-01 | 46.46 | PCE | 0
LSPH020.028 | Zadel 45° 200 op 280 vv KENLOK | PCE | 1 | 1 | PCE | A4 | 2026-07-01 | 46.46 | PCE | 0
LSPH020.030 | Zadel 45° 200 op 300 vv KENLOK | PCE | 1 | 1 | PCE | A4 | 2026-07-01 | 46.46 | PCE | 0
LSPH020.031 | Zadel 45° 200 op 315 vv KENLOK | PCE | 1 | 1 | PCE | A4 | 2026-07-01 | 46.46 | PCE | 0
LSPH020.035 | Zadel 45° 200 op 355 vv KENLOK | PCE | 1 | 1 | PCE | A4 | 2026-07-01 | 46.46 | PCE | 0
LSPH020.040 | Zadel 45° 200 op 400 vv KENLOK | PCE | 1 | 1 | PCE | A4 | 2026-07-01 | 46.46 | PCE | 0
LSPH020.045 | Zadel 45° 200 op 450 vv KENLOK | PCE | 1 | 1 | PCE | A4 | 2026-07-01 | 46.46 | PCE | 0
LSPH020.050 | Zadel 45° 200 op 500 vv KENLOK | PCE | 1 | 1 | PCE | A4 | 2026-07-01 | 46.46 | PCE | 0
LSPH020.056 | Zadel 45° 200 op 560 vv KENLOK | PCE | 1 | 1 | PCE | A4 | 2026-07-01 | 46.46 | PCE | 0
LSPH020.063 | Zadel 45° 200 op 630 vv KENLOK | PCE | 1 | 1 | PCE | A4 | 2026-07-01 | 46.46 | PCE | 0
LSPH020.080 | Zadel 45° 200 op 800 vv KENLOK | PCE | 1 | 1 | PCE | A4 | 2026-07-01 | 46.46 | PCE | 0
LSPH025.025 | Zadel 45° 250 op 250 vv KENLOK | PCE | 1 | 1 | PCE | A4 | 2026-07-01 | 61.22 | PCE | 0
LSPH025.028 | Zadel 45° 250 op 280 vv KENLOK | PCE | 1 | 1 | PCE | A4 | 2026-07-01 | 61.22 | PCE | 0
LSPH025.030 | Zadel 45° 250 op 300 vv KENLOK | PCE | 1 | 1 | PCE | A4 | 2026-07-01 | 61.22 | PCE | 0
LSPH025.031 | Zadel 45° 250 op 315 vv KENLOK | PCE | 1 | 1 | PCE | A4 | 2026-07-01 | 61.22 | PCE | 0
LSPH025.035 | Zadel 45° 250 op 355 vv KENLOK | PCE | 1 | 1 | PCE | A4 | 2026-07-01 | 61.22 | PCE | 0
LSPH025.040 | Zadel 45° 250 op 400 vv KENLOK | PCE | 1 | 1 | PCE | A4 | 2026-07-01 | 61.22 | PCE | 0
LSPH025.045 | Zadel 45° 250 op 450 vv KENLOK | PCE | 1 | 1 | PCE | A4 | 2026-07-01 | 61.22 | PCE | 0
LSPH025.050 | Zadel 45° 250 op 500 vv KENLOK | PCE | 1 | 1 | PCE | A4 | 2026-07-01 | 61.22 | PCE | 0
LSPH025.063 | Zadel 45° 250 op 630 vv KENLOK | PCE | 1 | 1 | PCE | A4 | 2026-07-01 | 61.22 | PCE | 0
LSPH025.071 | Zadel 45° 250 op 710 vv KENLOK | PCE | 1 | 1 | PCE | A4 | 2026-07-01 | 61.22 | PCE | 0
LSPH025.080 | Zadel 45° 250 op 800 vv KENLOK | PCE | 1 | 1 | PCE | A4 | 2026-07-01 | 61.22 | PCE | 0
LSPH031.031 | Zadel 45° 315 op 315 vv KENLOK | PCE | 1 | 1 | PCE | A4 | 2026-07-01 | 73.95 | PCE | 0
LSPH031.035 | Zadel 45° 315 op 355 vv KENLOK | PCE | 1 | 1 | PCE | A4 | 2026-07-01 | 73.95 | PCE | 0
LSPH031.040 | Zadel 45° 315 op 400 vv KENLOK | PCE | 1 | 1 | PCE | A4 | 2026-07-01 | 73.95 | PCE | 0
LSPH031.045 | Zadel 45° 315 op 450 vv KENLOK | PCE | 1 | 1 | PCE | A4 | 2026-07-01 | 73.95 | PCE | 0
LSPH031.050 | Zadel 45° 315 op 500 vv KENLOK | PCE | 1 | 1 | PCE | A4 | 2026-07-01 | 73.95 | PCE | 0
LSPH031.056 | Zadel 45° 315 op 560 vv KENLOK | PCE | 1 | 1 | PCE | A4 | 2026-07-01 | 73.95 | PCE | 0
LSPH031.063 | Zadel 45° 315 op 630 vv KENLOK | PCE | 1 | 1 | PCE | A4 | 2026-07-01 | 73.95 | PCE | 0
LSPH031.080 | Zadel 45° 315 op 800 vv KENLOK | PCE | 1 | 1 | PCE | A4 | 2026-07-01 | 73.95 | PCE | 0
LSPH031.100 | Zadel 45° 315 op 1000 vv KENLOK | PCE | 1 | 1 | PCE | A4 | 2026-07-01 | 80.35 | PCE | 0
LSPH040.040 | Zadel 45° 400 op 400 vv KENLOK | PCE | 1 | 1 | PCE | A4 | 2026-07-01 | 110.3 | PCE | 0
LSPH040.045 | Zadel 45° 400 op 450 vv KENLOK | PCE | 1 | 1 | PCE | A4 | 2026-07-01 | 110.3 | PCE | 0
LSPH040.050 | Zadel 45° 400 op 500 vv KENLOK | PCE | 1 | 1 | PCE | A4 | 2026-07-01 | 110.3 | PCE | 0
LSPH040.063 | Zadel 45° 400 op 630 vv KENLOK | PCE | 1 | 1 | PCE | A4 | 2026-07-01 | 110.3 | PCE | 0
LSPH040.071 | Zadel 45° 400 op 710 vv KENLOK | PCE | 1 | 1 | PCE | A4 | 2026-07-01 | 110.3 | PCE | 0
LSPH040.080 | Zadel 45° 400 op 800 vv KENLOK | PCE | 1 | 1 | PCE | A4 | 2026-07-01 | 110.3 | PCE | 0
LSPH040.100 | Zadel 45° 400 op 1000 vv KENLOK | PCE | 1 | 1 | PCE | A4 | 2026-07-01 | 119.8 | PCE | 0
LSPH040.112 | Zadel 45° 400 op 1120 vv KENLOK | PCE | 1 | 1 | PCE | A4 | 2026-07-01 | 119.8 | PCE | 0
LSPH045.056 | Zadel 45° 450 op 560 vv KENLOK | PCE | 1 | 1 | PCE | A4 | 2026-07-01 | 151.06 | PCE | 0
LSPH045.063 | Zadel 45° 450 op 630 vv KENLOK | PCE | 1 | 1 | PCE | A4 | 2026-07-01 | 151.06 | PCE | 0
LSPH045.071 | Zadel 45° 450 op 710 vv KENLOK | PCE | 1 | 1 | PCE | A4 | 2026-07-01 | 151.06 | PCE | 0
LSPH050.063 | Zadel 45° 500 op 630 vv KENLOK | PCE | 1 | 1 | PCE | A4 | 2026-07-01 | 164.06 | PCE | 0
LSPH050.080 | Zadel 45° 500 op 800 vv KENLOK | PCE | 1 | 1 | PCE | A4 | 2026-07-01 | 163.54 | PCE | 0
LSPH050.090 | Zadel 45° 500 op 900 vv KENLOK | PCE | 1 | 1 | PCE | A4 | 2026-07-01 | 164.06 | PCE | 0
LSPH050.100 | Zadel 45° 500 op 1000 vv KENLOK | PCE | 1 | 1 | PCE | A4 | 2026-07-01 | 164.06 | PCE | 0
LSV008 | Steekverbinding buis 80 vv KENLOK | PCE | 1 | 1 | PCE | A5 | 2026-07-01 | 4.01 | PCE | 0
LSV010 | Steekverbinding buis 100 vv KENLOK | PCE | 1 | 1 | PCE | A5 | 2026-07-01 | 4.08 | PCE | 0
LSV012 | Steekverbinding buis 125 vv KENLOK | PCE | 1 | 1 | PCE | A5 | 2026-07-01 | 4.08 | PCE | 0
LSV015 | Steekverbinding buis 150 vv KENLOK | PCE | 1 | 1 | PCE | A5 | 2026-07-01 | 4.98 | PCE | 0
LSV016 | Steekverbinding buis 160 vv KENLOK | PCE | 1 | 1 | PCE | A5 | 2026-07-01 | 5.21 | PCE | 0
LSV018 | Steekverbinding buis 180 vv KENLOK | PCE | 1 | 1 | PCE | A4 | 2026-07-01 | 5.75 | PCE | 0
LSV020 | Steekverbinding buis 200 vv KENLOK | PCE | 1 | 1 | PCE | A5 | 2026-07-01 | 5.99 | PCE | 0
LSV022 | Steekverbinding buis 224 vv KENLOK | PCE | 1 | 1 | PCE | A4 | 2026-07-01 | 6.84 | PCE | 0
LSV025 | Steekverbinding buis 250 vv KENLOK | PCE | 1 | 1 | PCE | A4 | 2026-07-01 | 6.77 | PCE | 0
LSV028 | Steekverbinding buis 280 vv KENLOK | PCE | 1 | 1 | PCE | A4 | 2026-07-01 | 9.09 | PCE | 0
LSV030 | Steekverbinding buis 300 vv KENLOK | PCE | 1 | 1 | PCE | A4 | 2026-07-01 | 8.98 | PCE | 0
LSV031 | Steekverbinding buis 315 vv KENLOK | PCE | 1 | 1 | PCE | A4 | 2026-07-01 | 9.87 | PCE | 0
LSV035 | Steekverbinding buis 355 vv KENLOK | PCE | 1 | 1 | PCE | A4 | 2026-07-01 | 10.94 | PCE | 0
LSV040 | Steekverbinding buis 400 vv KENLOK | PCE | 1 | 1 | PCE | A4 | 2026-07-01 | 14 | PCE | 0
LSV045 | Steekverbinding buis 450 vv KENLOK | PCE | 1 | 1 | PCE | A4 | 2026-07-01 | 16.79 | PCE | 0
LSV050 | Steekverbinding buis 500 vv KENLOK | PCE | 1 | 1 | PCE | A4 | 2026-07-01 | 20.43 | PCE | 0
LSV056 | Steekverbinding buis 560 vv KENLOK | PCE | 1 | 1 | PCE | A4 | 2026-07-01 | 53.01 | PCE | 0
LSV063 | Steekverbinding buis 630 vv KENLOK | PCE | 1 | 1 | PCE | A4 | 2026-07-01 | 61.69 | PCE | 0
LSV071 | Steekverbinding buis 710 vv KENLOK | PCE | 1 | 1 | PCE | A4 | 2026-07-01 | 69.06 | PCE | 0
LSV080 | Steekverbinding buis 800 vv KENLOK | PCE | 1 | 1 | PCE | A4 | 2026-07-01 | 80.31 | PCE | 0
LSV090 | Steekverbinding buis 900 vv KENLOK | PCE | 1 | 1 | PCE | A4 | 2026-07-01 | 111.46 | PCE | 0
LSV100 | Steekverbinding buis 1000 vv KENLOK | PCE | 1 | 1 | PCE | A4 | 2026-07-01 | 154.92 | PCE | 0
LSV125 | Steekverbinding buis 1250 vv KENLOK | PCE | 1 | 1 | PCE | A4 | 2026-07-01 | 212.07 | PCE | 0
LSVI008 | Steekverbinding buis geïsol. 80-125 | PCE | 1 | 1 | PCE | A7 | 2026-07-01 | 34.07 | PCE | 0
LSVI010 | Steekverbinding buis geïsol.100-150 | PCE | 1 | 1 | PCE | A7 | 2026-07-01 | 34.07 | PCE | 0
LSVI012 | Steekverbinding buis geïsol.125-180 | PCE | 1 | 1 | PCE | A7 | 2026-07-01 | 35.91 | PCE | 0
LSVI015 | Steekverbinding buis geïsol.150-200 | PCE | 1 | 1 | PCE | A7 | 2026-07-01 | 40.23 | PCE | 0
LSVI018 | Steekverbinding buis geïsol.180-224 | PCE | 1 | 1 | PCE | A7 | 2026-07-01 | 47.8 | PCE | 0
LSVI020 | Steekverbinding buis geïsol.200-250 | PCE | 1 | 1 | PCE | A7 | 2026-07-01 | 47.8 | PCE | 0
LSVI025 | Steekverbinding buis geïsol.250-300 | PCE | 1 | 1 | PCE | A7 | 2026-07-01 | 51.54 | PCE | 0
LSVI030 | Steekverbinding buis geïsol.300-355 | PCE | 1 | 1 | PCE | A7 | 2026-07-01 | 55.96 | PCE | 0
LSVI035 | Steekverbinding buis geïsol.355-400 | PCE | 1 | 1 | PCE | A7 | 2026-07-01 | 77.08 | PCE | 0
LSVL008 | Steekverb.buis lang 80 vv KEN-LOK | PCE | 1 | 1 | PCE | A4 | 2026-07-01 | 7.91 | PCE | 0
LSVL010 | Steekverb.buis lang 100 vv KEN-LOK | PCE | 1 | 1 | PCE | A4 | 2026-07-01 | 8.29 | PCE | 0
LSVL012 | Steekverb.buis lang 125 vv KEN-LOK | PCE | 1 | 1 | PCE | A4 | 2026-07-01 | 8.29 | PCE | 0
LSVL015 | Steekverb.buis lang 150 vv KEN-LOK | PCE | 1 | 1 | PCE | A4 | 2026-07-01 | 9.84 | PCE | 0
LSVL016 | Steekverb.buis lang 160 vv KEN-LOK | PCE | 1 | 1 | PCE | A4 | 2026-07-01 | 10.64 | PCE | 0
LSVL018 | Steekverb.buis lang 180 vv KEN-LOK | PCE | 1 | 1 | PCE | A4 | 2026-07-01 | 11.5 | PCE | 0
LSVL020 | Steekverb.buis lang 200 vv KEN-LOK | PCE | 1 | 1 | PCE | A4 | 2026-07-01 | 12.08 | PCE | 0
LSVL022 | Steekverb.buis lang 224 vv KEN-LOK | PCE | 1 | 1 | PCE | A4 | 2026-07-01 | 13.21 | PCE | 0
LSVL025 | Steekverb.buis lang 250 vv KEN-LOK | PCE | 1 | 1 | PCE | A4 | 2026-07-01 | 14.06 | PCE | 0
LSVL028 | Steekverb.buis lang 280 vv KEN-LOK | PCE | 1 | 1 | PCE | A4 | 2026-07-01 | 21.02 | PCE | 0
LSVL030 | Steekverb.buis lang 300 vv KEN-LOK | PCE | 1 | 1 | PCE | A4 | 2026-07-01 | 22.03 | PCE | 0
LSVL031 | Steekverb.buis lang 315 vv KEN-LOK | PCE | 1 | 1 | PCE | A4 | 2026-07-01 | 19.83 | PCE | 0
LSVL035 | Steekverb.buis lang 355 vv KEN-LOK | PCE | 1 | 1 | PCE | A4 | 2026-07-01 | 21.65 | PCE | 0
LSVL040 | Steekverb.buis lang 400 vv KEN-LOK | PCE | 1 | 1 | PCE | A4 | 2026-07-01 | 27.75 | PCE | 0
LSVL045 | Steekverb.buis lang 450 vv KEN-LOK | PCE | 1 | 1 | PCE | A4 | 2026-07-01 | 30.64 | PCE | 0
LSVL050 | Steekverb.buis lang 500 vv KEN-LOK | PCE | 1 | 1 | PCE | A4 | 2026-07-01 | 35.77 | PCE | 0
LT4.008 | T-stuk 45° 80 -80- 80 vv KEN-LOK | PCE | 1 | 1 | PCE | A4 | 2026-07-01 | 63.14 | PCE | 0
LT4.010.008 | T-stuk 45° 100-100-80 vv KEN-LOK | PCE | 1 | 1 | PCE | A4 | 2026-07-01 | 56.79 | PCE | 0
LT4.010.010 | T-stuk 45° 100-100-100 vv KEN-LOK | PCE | 1 | 1 | PCE | A4 | 2026-07-01 | 55.18 | PCE | 0
LT4.012.008 | T-stuk 45° 125-125- 80 vv KEN-LOK | PCE | 1 | 1 | PCE | A4 | 2026-07-01 | 69.61 | PCE | 0
LT4.012.010 | T-stuk 45° 125-125-100 vv KEN-LOK | PCE | 1 | 1 | PCE | A4 | 2026-07-01 | 69.47 | PCE | 0
LT4.012.012 | T-stuk 45° 125-125-125 vv KEN-LOK | PCE | 1 | 1 | PCE | A4 | 2026-07-01 | 71.45 | PCE | 0
LT4.015.008 | T-stuk 45° 150-150-80 vv KEN-LOK | PCE | 1 | 1 | PCE | A4 | 2026-07-01 | 73.13 | PCE | 0
LT4.015.010 | T-stuk 45° 150-150-100 vv KEN-LOK | PCE | 1 | 1 | PCE | A4 | 2026-07-01 | 76.45 | PCE | 0
LT4.015.012 | T-stuk 45° 150-150-125 vv KEN-LOK | PCE | 1 | 1 | PCE | A4 | 2026-07-01 | 83.02 | PCE | 0
LT4.015.015 | T-stuk 45° 150-150-150 vv KEN-LOK | PCE | 1 | 1 | PCE | A4 | 2026-07-01 | 76.04 | PCE | 0
LT4.016.008 | T-stuk 45° 160-160-80 vv KEN-LOK | PCE | 1 | 1 | PCE | A4 | 2026-07-01 | 73.13 | PCE | 0
LT4.016.010 | T-stuk 45° 160-160-100 vv KEN-LOK | PCE | 1 | 1 | PCE | A4 | 2026-07-01 | 70.38 | PCE | 0
LT4.016.012 | T-stuk 45° 160-160-125 vv KEN-LOK | PCE | 1 | 1 | PCE | A4 | 2026-07-01 | 76.47 | PCE | 0
LT4.016.015 | T-stuk 45° 160-160-150 vv KEN-LOK | PCE | 1 | 1 | PCE | A4 | 2026-07-01 | 83.08 | PCE | 0
LT4.016.016 | T-stuk 45° 160-160-160 vv KEN-LOK | PCE | 1 | 1 | PCE | A4 | 2026-07-01 | 76.52 | PCE | 0
LT4.018.008 | T-stuk 45° 180-180-80 vv KEN-LOK | PCE | 1 | 1 | PCE | A4 | 2026-07-01 | 103.28 | PCE | 0
LT4.018.010 | T-stuk 45° 180-180-100 vv KEN-LOK | PCE | 1 | 1 | PCE | A4 | 2026-07-01 | 104.83 | PCE | 0
LT4.018.012 | T-stuk 45° 180-180-125 vv KEN-LOK | PCE | 1 | 1 | PCE | A4 | 2026-07-01 | 107.29 | PCE | 0
LT4.018.015 | T-stuk 45° 180-180-150 vv KEN-LOK | PCE | 1 | 1 | PCE | A4 | 2026-07-01 | 107.29 | PCE | 0
LT4.018.016 | T-stuk 45° 180-180-160vv KEN-LOK | PCE | 1 | 1 | PCE | A4 | 2026-07-01 | 107.29 | PCE | 0
LT4.018.018 | T-stuk 45° 180-180-180vv KEN-LOK | PCE | 1 | 1 | PCE | A4 | 2026-07-01 | 107.45 | PCE | 0
LT4.020.008 | T-stuk 45° 200-200-80 vv KEN-LOK | PCE | 1 | 1 | PCE | A4 | 2026-07-01 | 84.57 | PCE | 0
LT4.020.010 | T-stuk 45° 200-200-100 vv KEN-LOK | PCE | 1 | 1 | PCE | A4 | 2026-07-01 | 74.31 | PCE | 0
LT4.020.012 | T-stuk 45° 200-200-125 vv KEN-LOK | PCE | 1 | 1 | PCE | A4 | 2026-07-01 | 88.17 | PCE | 0
LT4.020.015 | T-stuk 45° 200-200-150 vv KEN-LOK | PCE | 1 | 1 | PCE | A4 | 2026-07-01 | 95.79 | PCE | 0
LT4.020.016 | T-stuk 45° 200-200-160vv KEN-LOK | PCE | 1 | 1 | PCE | A4 | 2026-07-01 | 88.17 | PCE | 0
LT4.020.018 | T-stuk 45° 200-200-180vv KEN-LOK | PCE | 1 | 1 | PCE | A4 | 2026-07-01 | 113.28 | PCE | 0
LT4.020.020 | T-stuk 45° 200-200-200 vv KEN-LOK | PCE | 1 | 1 | PCE | A4 | 2026-07-01 | 95.48 | PCE | 0
LT4.022.008 | T-stuk 45° 224-224-80 vv KEN-LOK | PCE | 1 | 1 | PCE | A4 | 2026-07-01 | 94.57 | PCE | 0
LT4.022.010 | T-stuk 45° 224-224-100 vv KEN-LOK | PCE | 1 | 1 | PCE | A4 | 2026-07-01 | 96.12 | PCE | 0
LT4.022.012 | T-stuk 45° 224-224-125 vv KEN-LOK | PCE | 1 | 1 | PCE | A4 | 2026-07-01 | 109.48 | PCE | 0
LT4.022.015 | T-stuk 45° 224-224-150 vv KEN-LOK | PCE | 1 | 1 | PCE | A4 | 2026-07-01 | 111.46 | PCE | 0
LT4.022.016 | T-stuk 45° 224-224-160 vv KEN-LOK | PCE | 1 | 1 | PCE | A4 | 2026-07-01 | 183.52 | PCE | 0
LT4.022.018 | T-stuk 45° 224-224-180 vv KEN-LOK | PCE | 1 | 1 | PCE | A4 | 2026-07-01 | 131.46 | PCE | 0
LT4.022.020 | T-stuk 45° 224-224-200 vv KEN-LOK | PCE | 1 | 1 | PCE | A4 | 2026-07-01 | 131.46 | PCE | 0
LT4.022.022 | T-stuk 45° 224-224-224 vv KEN-LOK | PCE | 1 | 1 | PCE | A4 | 2026-07-01 | 176.14 | PCE | 0
LT4.025.008 | T-stuk 45° 250-250-80 vv KEN-LOK | PCE | 1 | 1 | PCE | A4 | 2026-07-01 | 91.52 | PCE | 0
LT4.025.010 | T-stuk 45° 250-250-100 vv KEN-LOK | PCE | 1 | 1 | PCE | A4 | 2026-07-01 | 82.68 | PCE | 0
LT4.025.012 | T-stuk 45° 250-250-125 vv KEN-LOK | PCE | 1 | 1 | PCE | A4 | 2026-07-01 | 92.77 | PCE | 0
LT4.025.015 | T-stuk 45° 250-250-150 vv KEN-LOK | PCE | 1 | 1 | PCE | A4 | 2026-07-01 | 102.48 | PCE | 0
LT4.025.016 | T-stuk 45° 250-250-160 vv KEN-LOK | PCE | 1 | 1 | PCE | A4 | 2026-07-01 | 94.35 | PCE | 0
LT4.025.018 | T-stuk 45° 250-250-180 vv KEN-LOK | PCE | 1 | 1 | PCE | A4 | 2026-07-01 | 125.09 | PCE | 0
LT4.025.020 | T-stuk 45° 250-250-200 vv KEN-LOK | PCE | 1 | 1 | PCE | A4 | 2026-07-01 | 109.94 | PCE | 0
LT4.025.022 | T-stuk 45° 250-250-224 vv KEN-LOK | PCE | 1 | 1 | PCE | A4 | 2026-07-01 | 146 | PCE | 0
LT4.025.025 | T-stuk 45° 250-250-250 vv KEN-LOK | PCE | 1 | 1 | PCE | A4 | 2026-07-01 | 128 | PCE | 0
LT4.028.010 | T-stuk 45° 280-280-100 vv KEN-LOK | PCE | 1 | 1 | PCE | A4 | 2026-07-01 | 115.9 | PCE | 0
LT4.028.012 | T-stuk 45° 280-280-125 vv KEN-LOK | PCE | 1 | 1 | PCE | A4 | 2026-07-01 | 124.13 | PCE | 0
LT4.028.015 | T-stuk 45° 280-280-150 vv KEN-LOK | PCE | 1 | 1 | PCE | A4 | 2026-07-01 | 132.68 | PCE | 0
LT4.028.016 | T-stuk 45° 280-280-160 vv KEN-LOK | PCE | 1 | 1 | PCE | A4 | 2026-07-01 | 132.68 | PCE | 0
LT4.028.018 | T-stuk 45° 280-280-180 vv KEN-LOK | PCE | 1 | 1 | PCE | A4 | 2026-07-01 | 152.72 | PCE | 0
LT4.028.020 | T-stuk 45° 280-280-200 vv KEN-LOK | PCE | 1 | 1 | PCE | A4 | 2026-07-01 | 152.72 | PCE | 0
LT4.028.022 | T-stuk 45° 280-280-224 vv KEN-LOK | PCE | 1 | 1 | PCE | A4 | 2026-07-01 | 181.49 | PCE | 0
LT4.028.025 | T-stuk 45° 280-280-250 vv KEN-LOK | PCE | 1 | 1 | PCE | A4 | 2026-07-01 | 181.49 | PCE | 0
LT4.028.028 | T-stuk 45° 280-280-280 vv KEN-LOK | PCE | 1 | 1 | PCE | A4 | 2026-07-01 | 223.93 | PCE | 0
LT4.030.010 | T-stuk 45° 300-300-100 vv KEN-LOK | PCE | 1 | 1 | PCE | A4 | 2026-07-01 | 115.9 | PCE | 0
LT4.030.012 | T-stuk 45° 300-300-125 vv KEN-LOK | PCE | 1 | 1 | PCE | A4 | 2026-07-01 | 124.13 | PCE | 0
LT4.030.015 | T-stuk 45° 300-300-150 vv KEN-LOK | PCE | 1 | 1 | PCE | A4 | 2026-07-01 | 132.68 | PCE | 0
LT4.030.016 | T-stuk 45° 300-300-160 vv KEN-LOK | PCE | 1 | 1 | PCE | A4 | 2026-07-01 | 132.68 | PCE | 0
LT4.030.018 | T-stuk 45° 300-300-180 vv KEN-LOK | PCE | 1 | 1 | PCE | A4 | 2026-07-01 | 152.72 | PCE | 0
LT4.030.020 | T-stuk 45° 300-300-200 vv KEN-LOK | PCE | 1 | 1 | PCE | A4 | 2026-07-01 | 152.72 | PCE | 0
LT4.030.022 | T-stuk 45° 300-300-224 vv KEN-LOK | PCE | 1 | 1 | PCE | A4 | 2026-07-01 | 181.49 | PCE | 0
LT4.030.025 | T-stuk 45° 300-300-250 vv KEN-LOK | PCE | 1 | 1 | PCE | A4 | 2026-07-01 | 181.49 | PCE | 0
LT4.030.028 | T-stuk 45° 300-300-280 vv KEN-LOK | PCE | 1 | 1 | PCE | A4 | 2026-07-01 | 223.93 | PCE | 0
LT4.030.030 | T-stuk 45° 300-300-300 vv KEN-LOK | PCE | 1 | 1 | PCE | A4 | 2026-07-01 | 223.93 | PCE | 0
LT4.031.010 | T-stuk 45° 315-315-100 vv KEN-LOK | PCE | 1 | 1 | PCE | A4 | 2026-07-01 | 115.9 | PCE | 0
LT4.031.012 | T-stuk 45° 315-315-125 vv KEN-LOK | PCE | 1 | 1 | PCE | A4 | 2026-07-01 | 115.39 | PCE | 0
LT4.031.015 | T-stuk 45° 315-315-150 vv KEN-LOK | PCE | 1 | 1 | PCE | A4 | 2026-07-01 | 132.68 | PCE | 0
LT4.031.016 | T-stuk 45° 315-315-160 vv KEN-LOK | PCE | 1 | 1 | PCE | A4 | 2026-07-01 | 123.36 | PCE | 0
LT4.031.018 | T-stuk 45° 315-315-180 vv KEN-LOK | PCE | 1 | 1 | PCE | A4 | 2026-07-01 | 152.72 | PCE | 0
LT4.031.020 | T-stuk 45° 315-315-200 vv KEN-LOK | PCE | 1 | 1 | PCE | A4 | 2026-07-01 | 140.67 | PCE | 0
LT4.031.022 | T-stuk 45° 315-315-224 vv KEN-LOK | PCE | 1 | 1 | PCE | A4 | 2026-07-01 | 181.49 | PCE | 0
LT4.031.025 | T-stuk 45° 315-315-250 vv KEN-LOK | PCE | 1 | 1 | PCE | A4 | 2026-07-01 | 167.09 | PCE | 0
LT4.031.028 | T-stuk 45° 315-315-280 vv KEN-LOK | PCE | 1 | 1 | PCE | A4 | 2026-07-01 | 223.93 | PCE | 0
LT4.031.030 | T-stuk 45° 315-315-300 vv KEN-LOK | PCE | 1 | 1 | PCE | A4 | 2026-07-01 | 223.93 | PCE | 0
LT4.031.031 | T-stuk 45° 315-315-315 vv KEN-LOK | PCE | 1 | 1 | PCE | A4 | 2026-07-01 | 206.18 | PCE | 0
LT4.035.012 | T-stuk 45° 355-355-125 vv KEN-LOK | PCE | 1 | 1 | PCE | A4 | 2026-07-01 | 160.84 | PCE | 0
LT4.035.015 | T-stuk 45° 355-355-150 vv KEN-LOK | PCE | 1 | 1 | PCE | A4 | 2026-07-01 | 183.57 | PCE | 0
LT4.035.016 | T-stuk 45° 355-355-160 vv KEN-LOK | PCE | 1 | 1 | PCE | A4 | 2026-07-01 | 169 | PCE | 0
LT4.035.018 | T-stuk 45° 355-355-180 vv KEN-LOK | PCE | 1 | 1 | PCE | A4 | 2026-07-01 | 211.27 | PCE | 0
LT4.035.020 | T-stuk 45° 355-355-200 vv KEN-LOK | PCE | 1 | 1 | PCE | A4 | 2026-07-01 | 196.38 | PCE | 0
LT4.035.022 | T-stuk 45° 355-355-224 vv KEN-LOK | PCE | 1 | 1 | PCE | A4 | 2026-07-01 | 229.28 | PCE | 0
LT4.035.025 | T-stuk 45° 355-355-250 vv KEN-LOK | PCE | 1 | 1 | PCE | A4 | 2026-07-01 | 211.09 | PCE | 0
LT4.035.028 | T-stuk 45° 355-355-280 vv KEN-LOK | PCE | 1 | 1 | PCE | A4 | 2026-07-01 | 253.55 | PCE | 0
LT4.035.030 | T-stuk 45° 355-355-300 vv KEN-LOK | PCE | 1 | 1 | PCE | A4 | 2026-07-01 | 253.55 | PCE | 0
LT4.035.031 | T-stuk 45° 355-355-315 vv KEN-LOK | PCE | 1 | 1 | PCE | A4 | 2026-07-01 | 233.44 | PCE | 0
LT4.035.035 | T-stuk 45° 355-355-355 vv KEN-LOK | PCE | 1 | 1 | PCE | A4 | 2026-07-01 | 270.57 | PCE | 0
LT4.040.012 | T-stuk 45° 400-400-125 vv KEN-LOK | PCE | 1 | 1 | PCE | A4 | 2026-07-01 | 175.61 | PCE | 0
LT4.040.015 | T-stuk 45° 400-400-150 vv KEN-LOK | PCE | 1 | 1 | PCE | A4 | 2026-07-01 | 194.21 | PCE | 0
LT4.040.016 | T-stuk 45° 400-400-160 vv KEN-LOK | PCE | 1 | 1 | PCE | A4 | 2026-07-01 | 180.5 | PCE | 0
LT4.040.018 | T-stuk 45° 400-400-180 vv KEN-LOK | PCE | 1 | 1 | PCE | A4 | 2026-07-01 | 215.49 | PCE | 0
LT4.040.020 | T-stuk 45° 400-400-200 vv KEN-LOK | PCE | 1 | 1 | PCE | A4 | 2026-07-01 | 200.3 | PCE | 0
LT4.040.022 | T-stuk 45° 400-400-224 vv KEN-LOK | PCE | 1 | 1 | PCE | A4 | 2026-07-01 | 235.58 | PCE | 0
LT4.040.025 | T-stuk 45° 400-400-250 vv KEN-LOK | PCE | 1 | 1 | PCE | A4 | 2026-07-01 | 219 | PCE | 0
LT4.040.028 | T-stuk 45° 400-400-280 vv KEN-LOK | PCE | 1 | 1 | PCE | A4 | 2026-07-01 | 291.88 | PCE | 0
LT4.040.030 | T-stuk 45° 400-400-300 vv KEN-LOK | PCE | 1 | 1 | PCE | A4 | 2026-07-01 | 291.88 | PCE | 0
LT4.040.031 | T-stuk 45° 400-400-315 vv KEN-LOK | PCE | 1 | 1 | PCE | A4 | 2026-07-01 | 286.48 | PCE | 0
LT4.040.035 | T-stuk 45° 400-400-355 vv KEN-LOK | PCE | 1 | 1 | PCE | A4 | 2026-07-01 | 300.22 | PCE | 0
LT4.040.040 | T-stuk 45° 400-400-400 vv KEN-LOK | PCE | 1 | 1 | PCE | A4 | 2026-07-01 | 312.41 | PCE | 0
LT4.045.015 | T-stuk 45° 450-450-150 vv KEN-LOK | PCE | 1 | 1 | PCE | A4 | 2026-07-01 | 264.13 | PCE | 0
LT4.045.016 | T-stuk 45° 450-450-160 vv KEN-LOK | PCE | 1 | 1 | PCE | A4 | 2026-07-01 | 245.49 | PCE | 0
LT4.045.018 | T-stuk 45° 450-450-180 vv KEN-LOK | PCE | 1 | 1 | PCE | A4 | 2026-07-01 | 291.88 | PCE | 0
LT4.045.020 | T-stuk 45° 450-450-200 vv KEN-LOK | PCE | 1 | 1 | PCE | A4 | 2026-07-01 | 291.88 | PCE | 0
LT4.045.022 | T-stuk 45° 450-450-224 vv KEN-LOK | PCE | 1 | 1 | PCE | A4 | 2026-07-01 | 323.52 | PCE | 0
LT4.045.025 | T-stuk 45° 450-450-250 vv KEN-LOK | PCE | 1 | 1 | PCE | A4 | 2026-07-01 | 323.52 | PCE | 0
LT4.045.028 | T-stuk 45° 450-450-280 vv KEN-LOK | PCE | 1 | 1 | PCE | A4 | 2026-07-01 | 377.73 | PCE | 0
LT4.045.030 | T-stuk 45° 450-450-300 vv KEN-LOK | PCE | 1 | 1 | PCE | A4 | 2026-07-01 | 377.73 | PCE | 0
LT4.045.031 | T-stuk 45° 450-450-315 vv KEN-LOK | PCE | 1 | 1 | PCE | A4 | 2026-07-01 | 351.05 | PCE | 0
LT4.045.035 | T-stuk 45° 450-450-355 vv KEN-LOK | PCE | 1 | 1 | PCE | A4 | 2026-07-01 | 375.54 | PCE | 0
LT4.045.040 | T-stuk 45° 450-450-400 vv KEN-LOK | PCE | 1 | 1 | PCE | A4 | 2026-07-01 | 421.79 | PCE | 0
LT4.045.045 | T-stuk 45° 450-450-450 vv KEN-LOK | PCE | 1 | 1 | PCE | A4 | 2026-07-01 | 546.73 | PCE | 0
LT4.050.016 | T-stuk 45° 500-500-160 vv KEN-LOK | PCE | 1 | 1 | PCE | A4 | 2026-07-01 | 264.13 | PCE | 0
LT4.050.018 | T-stuk 45° 500-500-180 vv KEN-LOK | PCE | 1 | 1 | PCE | A4 | 2026-07-01 | 291.88 | PCE | 0
LT4.050.020 | T-stuk 45° 500-500-200 vv KEN-LOK | PCE | 1 | 1 | PCE | A4 | 2026-07-01 | 291.88 | PCE | 0
LT4.050.022 | T-stuk 45° 500-500-224 vv KEN-LOK | PCE | 1 | 1 | PCE | A4 | 2026-07-01 | 323.52 | PCE | 0
LT4.050.025 | T-stuk 45° 500-500-250 vv KEN-LOK | PCE | 1 | 1 | PCE | A4 | 2026-07-01 | 323.52 | PCE | 0
LT4.050.028 | T-stuk 45° 500-500-280 vv KEN-LOK | PCE | 1 | 1 | PCE | A4 | 2026-07-01 | 377.73 | PCE | 0
LT4.050.030 | T-stuk 45° 500-500-300 vv KEN-LOK | PCE | 1 | 1 | PCE | A4 | 2026-07-01 | 377.73 | PCE | 0
LT4.050.031 | T-stuk 45° 500-500-315 vv KEN-LOK | PCE | 1 | 1 | PCE | A4 | 2026-07-01 | 377.73 | PCE | 0
LT4.050.035 | T-stuk 45° 500-500-355 vv KEN-LOK | PCE | 1 | 1 | PCE | A4 | 2026-07-01 | 404.08 | PCE | 0
LT4.050.040 | T-stuk 45° 500-500-400 vv KEN-LOK | PCE | 1 | 1 | PCE | A4 | 2026-07-01 | 425.82 | PCE | 0
LT4.050.045 | T-stuk 45° 500-500-450 vv KEN-LOK | PCE | 1 | 1 | PCE | A4 | 2026-07-01 | 546.73 | PCE | 0
LT4.050.050 | T-stuk 45° 500-500-500 vv KEN-LOK | PCE | 1 | 1 | PCE | A4 | 2026-07-01 | 546.73 | PCE | 0
LT4.056.031 | T-stuk 45° 560-560-315 vv KEN-LOK | PCE | 1 | 1 | PCE | A4 | 2026-07-01 | 450.69 | PCE | 0
LT4.056.035 | T-stuk 45° 560-560-355 vv KEN-LOK | PCE | 1 | 1 | PCE | A4 | 2026-07-01 | 482.66 | PCE | 0
LT4.056.040 | T-stuk 45° 560-560-400 vv KEN-LOK | PCE | 1 | 1 | PCE | A4 | 2026-07-01 | 536.65 | PCE | 0
LT4.056.045 | T-stuk 45° 560-560-450 vv KEN-LOK | PCE | 1 | 1 | PCE | A4 | 2026-07-01 | 690.45 | PCE | 0
LT4.056.050 | T-stuk 45° 560-560-500 vv KEN-LOK | PCE | 1 | 1 | PCE | A4 | 2026-07-01 | 690.45 | PCE | 0
LT4.056.056 | T-stuk 45° 560-560-560 vv KEN-LOK | PCE | 1 | 1 | PCE | A4 | 2026-07-01 | 916.24 | PCE | 0
LT4.063.031 | T-stuk 45° 630-630-315 vv KEN-LOK | PCE | 1 | 1 | PCE | A4 | 2026-07-01 | 450.69 | PCE | 0
LT4.063.035 | T-stuk 45° 630-630-355 vv KEN-LOK | PCE | 1 | 1 | PCE | A4 | 2026-07-01 | 482.66 | PCE | 0
LT4.063.040 | T-stuk 45° 630-630-400 vv KEN-LOK | PCE | 1 | 1 | PCE | A4 | 2026-07-01 | 498.77 | PCE | 0
LT4.063.045 | T-stuk 45° 630-630-450 vv KEN-LOK | PCE | 1 | 1 | PCE | A4 | 2026-07-01 | 690.45 | PCE | 0
LT4.063.050 | T-stuk 45° 630-630-500 vv KEN-LOK | PCE | 1 | 1 | PCE | A4 | 2026-07-01 | 690.45 | PCE | 0
LT4.063.056 | T-stuk 45° 630-630-560 vv KEN-LOK | PCE | 1 | 1 | PCE | A4 | 2026-07-01 | 916.24 | PCE | 0
LT4.063.063 | T-stuk 45° 630-630-630 vv KEN-LOK | PCE | 1 | 1 | PCE | A4 | 2026-07-01 | 916.24 | PCE | 0
LT9.018.008 | T-stuk 90° 180-180-80 vv KEN-LOK | PCE | 1 | 1 | PCE | A4 | 2026-07-01 | 37.48 | PCE | 0
LT9.018.010 | T-stuk 90° 180-180-100 vv KEN-LOK | PCE | 1 | 1 | PCE | A4 | 2026-07-01 | 37.48 | PCE | 0
LT9.018.016 | T-stuk 90° 180-180-160 vv KEN-LOK | PCE | 1 | 1 | PCE | A4 | 2026-07-01 | 52.77 | PCE | 0
LT9.022.008 | T-stuk 90° 224-224-80 vv KEN-LOK | PCE | 1 | 1 | PCE | A4 | 2026-07-01 | 47.95 | PCE | 0
LT9.022.010 | T-stuk 90° 224-224-100 vv KEN-LOK | PCE | 1 | 1 | PCE | A4 | 2026-07-01 | 42.88 | PCE | 0
LT9.022.012 | T-stuk 90° 224-224-125 vv KEN-LOK | PCE | 1 | 1 | PCE | A4 | 2026-07-01 | 47.15 | PCE | 0
LT9.022.015 | T-stuk 90° 224-224-150 vv KEN-LOK | PCE | 1 | 1 | PCE | A4 | 2026-07-01 | 56.13 | PCE | 0
LT9.022.016 | T-stuk 90° 224-224-160 vv KEN-LOK | PCE | 1 | 1 | PCE | A4 | 2026-07-01 | 57.37 | PCE | 0
LT9.022.018 | T-stuk 90° 224-224-180 vv KEN-LOK | PCE | 1 | 1 | PCE | A4 | 2026-07-01 | 65.76 | PCE | 0
LT9.022.020 | T-stuk 90° 224-224-200 vv KEN-LOK | PCE | 1 | 1 | PCE | A4 | 2026-07-01 | 66.34 | PCE | 0
LT9.022.022 | T-stuk 90° 224-224-224 vv KEN-LOK | PCE | 1 | 1 | PCE | A4 | 2026-07-01 | 77.41 | PCE | 0
LT9.025.008 | T-stuk 90° 250-250-80 vv KEN-LOK | PCE | 1 | 1 | PCE | A4 | 2026-07-01 | 41.11 | PCE | 0
LT9.025.022 | T-stuk 90° 250-250-022 vv KEN-LOK | PCE | 1 | 1 | PCE | A4 | 2026-07-01 | 71.91 | PCE | 0
LRT025.025 | T-stuk 90° 250-250-250 vv KEN-LOK | PCE | 1 | 1 | PCE | A4 | 2026-07-01 | 64.44 | PCE | 0
LT9.028.008 | T-stuk 90° 280-280-80 vv KEN-LOK | PCE | 1 | 1 | PCE | A4 | 2026-07-01 | 53.46 | PCE | 0
LT9.028.010 | T-stuk 90° 280-280-100 vv KEN-LOK | PCE | 1 | 1 | PCE | A4 | 2026-07-01 | 53.46 | PCE | 0
LT9.028.012 | T-stuk 90° 280-280-125 vv KEN-LOK | PCE | 1 | 1 | PCE | A4 | 2026-07-01 | 53.46 | PCE | 0
LT9.028.015 | T-stuk 90° 280-280-150 vv KEN-LOK | PCE | 1 | 1 | PCE | A4 | 2026-07-01 | 58.32 | PCE | 0
LT9.028.016 | T-stuk 90° 280-280-160 vv KEN-LOK | PCE | 1 | 1 | PCE | A4 | 2026-07-01 | 58.32 | PCE | 0
LT9.028.018 | T-stuk 90° 280-280-180 vv KEN-LOK | PCE | 1 | 1 | PCE | A4 | 2026-07-01 | 70.3 | PCE | 0
LT9.028.020 | T-stuk 90° 280-280-200 vv KEN-LOK | PCE | 1 | 1 | PCE | A4 | 2026-07-01 | 70.3 | PCE | 0
LT9.028.022 | T-stuk 90° 280-280-224 vv KEN-LOK | PCE | 1 | 1 | PCE | A4 | 2026-07-01 | 80.4 | PCE | 0
LT9.028.025 | T-stuk 90° 280-280-250 vv KEN-LOK | PCE | 1 | 1 | PCE | A4 | 2026-07-01 | 80.4 | PCE | 0
LT9.030.008 | T-stuk 90° 300-300-80 vv KEN-LOK | PCE | 1 | 1 | PCE | A4 | 2026-07-01 | 43.73 | PCE | 0
LT9.030.010 | T-stuk 90° 300-300-100vv KEN-LOK | PCE | 1 | 1 | PCE | A4 | 2026-07-01 | 43.73 | PCE | 0
LT9.030.012 | T-stuk 90° 300-300-125 vv KEN-LOK | PCE | 1 | 1 | PCE | A4 | 2026-07-01 | 48.17 | PCE | 0
LT9.030.015 | T-stuk 90° 300-300-150 vv KEN-LOK | PCE | 1 | 1 | PCE | A4 | 2026-07-01 | 52.77 | PCE | 0
LT9.030.016 | T-stuk 90° 300-300-160 vv KEN-LOK | PCE | 1 | 1 | PCE | A4 | 2026-07-01 | 56.35 | PCE | 0
LT9.030.018 | T-stuk 90° 300-300-180 vv KEN-LOK | PCE | 1 | 1 | PCE | A4 | 2026-07-01 | 70.36 | PCE | 0
LT9.030.020 | T-stuk 90° 300-300-200 vv KEN-LOK | PCE | 1 | 1 | PCE | A4 | 2026-07-01 | 68.48 | PCE | 0
LT9.030.022 | T-stuk 90° 300-300-224 vv KEN-LOK | PCE | 1 | 1 | PCE | A4 | 2026-07-01 | 79.28 | PCE | 0
LT9.030.025 | T-stuk 90° 300-300-250 vv KEN-LOK | PCE | 1 | 1 | PCE | A4 | 2026-07-01 | 77.2 | PCE | 0
LT9.030.030 | T-stuk 90° 300-300-300 vv KEN-LOK | PCE | 1 | 1 | PCE | A4 | 2026-07-01 | 85.9 | PCE | 0
LT9.031.022 | T-stuk 90° 315-315-224 vv KEN-LOK | PCE | 1 | 1 | PCE | A4 | 2026-07-01 | 82.6 | PCE | 0
LT9.031.030 | T-stuk 90° 315-315-300 vv KEN-LOK | PCE | 1 | 1 | PCE | A4 | 2026-07-01 | 101.25 | PCE | 0
LT9.035.030 | T-stuk 90° 355-355-300 vv KEN-LOK | PCE | 1 | 1 | PCE | A4 | 2026-07-01 | 97.34 | PCE | 0
LT9.035.031 | T-stuk 90° 355-355-315 vv KEN-LOK | PCE | 1 | 1 | PCE | A4 | 2026-07-01 | 97.34 | PCE | 0
LT9.035.035 | T-stuk 90° 355-355-355 vv KEN-LOK | PCE | 1 | 1 | PCE | A4 | 2026-07-01 | 124.34 | PCE | 0
LT9.040.030 | T-stuk 90° 400-400-300 vv KEN-LOK | PCE | 1 | 1 | PCE | A4 | 2026-07-01 | 109.65 | PCE | 0
LT9.040.031 | T-stuk 90° 400-400-315 vv KEN-LOK | PCE | 1 | 1 | PCE | A4 | 2026-07-01 | 100.97 | PCE | 0
LT9.040.035 | T-stuk 90° 400-400-355 vv KEN-LOK | PCE | 1 | 1 | PCE | A4 | 2026-07-01 | 146.58 | PCE | 0
LT9.040.040 | T-stuk 90° 400-400-400 vv KEN-LOK | PCE | 1 | 1 | PCE | A4 | 2026-07-01 | 137.44 | PCE | 0
LT9.045.030 | T-stuk 90° 450-450-300 vv KEN-LOK | PCE | 1 | 1 | PCE | A4 | 2026-07-01 | 119.8 | PCE | 0
LT9.045.031 | T-stuk 90° 450-450-315 vv KEN-LOK | PCE | 1 | 1 | PCE | A4 | 2026-07-01 | 125.42 | PCE | 0
LT9.045.035 | T-stuk 90° 450-450-355 vv KEN-LOK | PCE | 1 | 1 | PCE | A4 | 2026-07-01 | 152.81 | PCE | 0
LT9.045.040 | T-stuk 90° 450-450-400 vv KEN-LOK | PCE | 1 | 1 | PCE | A4 | 2026-07-01 | 187.29 | PCE | 0
LT9.045.045 | T-stuk 90° 450-450-450 vv KEN-LOK | PCE | 1 | 1 | PCE | A4 | 2026-07-01 | 203.02 | PCE | 0
LT9.050.031 | T-stuk 90° 500-500-315 vv KEN-LOK | PCE | 1 | 1 | PCE | A4 | 2026-07-01 | 150.05 | PCE | 0
LT9.050.035 | T-stuk 90° 500-500-355 vv KEN-LOK | PCE | 1 | 1 | PCE | A4 | 2026-07-01 | 166.67 | PCE | 0
LT9.050.040 | T-stuk 90° 500-500-400 vv KEN-LOK | PCE | 1 | 1 | PCE | A4 | 2026-07-01 | 178.44 | PCE | 0
LT9.050.045 | T-stuk 90° 500-500-450 vv KEN-LOK | PCE | 1 | 1 | PCE | A4 | 2026-07-01 | 203.02 | PCE | 0
LT9.050.050 | T-stuk 90° 500-500-500 vv KEN-LOK | PCE | 1 | 1 | PCE | A4 | 2026-07-01 | 207.98 | PCE | 0
LT9.056.016 | T-stuk 90° 560-560-160 vv KEN-LOK | PCE | 1 | 1 | PCE | A4 | 2026-07-01 | 112.95 | PCE | 0
LT9.056.018 | T-stuk 90° 560-560-180 vv KEN-LOK | PCE | 1 | 1 | PCE | A4 | 2026-07-01 | 135.3 | PCE | 0
LT9.056.020 | T-stuk 90° 560-560-200 vv KEN-LOK | PCE | 1 | 1 | PCE | A4 | 2026-07-01 | 134.13 | PCE | 0
LT9.056.025 | T-stuk 90° 560-560-250 vv KEN-LOK | PCE | 1 | 1 | PCE | A4 | 2026-07-01 | 138.62 | PCE | 0
LT9.056.030 | T-stuk 90° 560-560-300 vv KEN-LOK | PCE | 1 | 1 | PCE | A4 | 2026-07-01 | 163.74 | PCE | 0
LT9.056.031 | T-stuk 90° 560-560-315 vv KEN-LOK | PCE | 1 | 1 | PCE | A4 | 2026-07-01 | 179.24 | PCE | 0
LT9.056.035 | T-stuk 90° 560-560-355 vv KEN-LOK | PCE | 1 | 1 | PCE | A4 | 2026-07-01 | 250.07 | PCE | 0
LT9.056.040 | T-stuk 90° 560-560-400 vv KEN-LOK | PCE | 1 | 1 | PCE | A4 | 2026-07-01 | 260.87 | PCE | 0
LT9.056.045 | T-stuk 90° 560-560-450 vv KEN-LOK | PCE | 1 | 1 | PCE | A4 | 2026-07-01 | 288.56 | PCE | 0
LT9.056.050 | T-stuk 90° 560-560-500 vv KEN-LOK | PCE | 1 | 1 | PCE | A4 | 2026-07-01 | 288.56 | PCE | 0
LT9.056.056 | T-stuk 90° 560-560-560 vv KEN-LOK | PCE | 1 | 1 | PCE | A4 | 2026-07-01 | 444.92 | PCE | 0
LT9.063.030 | T-stuk 90° 630-630-300 vv KEN-LOK | PCE | 1 | 1 | PCE | A4 | 2026-07-01 | 187.84 | PCE | 0
LT9.063.031 | T-stuk 90° 630-630-315 vv KEN-LOK | PCE | 1 | 1 | PCE | A4 | 2026-07-01 | 187.84 | PCE | 0
LT9.063.035 | T-stuk 90° 630-630-350 vv KEN-LOK | PCE | 1 | 1 | PCE | A4 | 2026-07-01 | 281.13 | PCE | 0
LT9.063.040 | T-stuk 90° 630-630-400 vv KEN-LOK | PCE | 1 | 1 | PCE | A4 | 2026-07-01 | 281.13 | PCE | 0
LT9.063.045 | T-stuk 90° 630-630-450 vv KEN-LOK | PCE | 1 | 1 | PCE | A4 | 2026-07-01 | 294.87 | PCE | 0
LT9.063.050 | T-stuk 90° 630-630-500 vv KEN-LOK | PCE | 1 | 1 | PCE | A4 | 2026-07-01 | 311.98 | PCE | 0
LT9.063.056 | T-stuk 90° 630-630-560 vv KEN-LOK | PCE | 1 | 1 | PCE | A4 | 2026-07-01 | 444.92 | PCE | 0
LT9.063.063 | T-stuk 90° 630-630-630 vv KEN-LOK | PCE | 1 | 1 | PCE | A4 | 2026-07-01 | 457.8 | PCE | 0
LT9.071.035 | T-stuk 90° 710-710-355 vv KEN-LOK | PCE | 1 | 1 | PCE | A4 | 2026-07-01 | 490.89 | PCE | 0
LT9.071.040 | T-stuk 90° 710-710-400 vv KEN-LOK | PCE | 1 | 1 | PCE | A4 | 2026-07-01 | 469.78 | PCE | 0
LT9.071.045 | T-stuk 90° 710-710-450vv KEN-LOK | PCE | 1 | 1 | PCE | A4 | 2026-07-01 | 556.64 | PCE | 0
LT9.071.050 | T-stuk 90° 710-710-500 vv KEN-LOK | PCE | 1 | 1 | PCE | A4 | 2026-07-01 | 565.52 | PCE | 0
LT9.071.056 | T-stuk 90° 710-710-560 vv KEN-LOK | PCE | 1 | 1 | PCE | A4 | 2026-07-01 | 721.23 | PCE | 0
LT9.071.063 | T-stuk 90° 710-710-630 vv KEN-LOK | PCE | 1 | 1 | PCE | A4 | 2026-07-01 | 721.23 | PCE | 0
LT9.071.071 | T-stuk 90° 710-710-710 vv KEN-LOK | PCE | 1 | 1 | PCE | A4 | 2026-07-01 | 811.42 | PCE | 0
LT9.080.035 | T-stuk 90° 800-800-355 vv KEN-LOK | PCE | 1 | 1 | PCE | A4 | 2026-07-01 | 490.89 | PCE | 0
LT9.080.040 | T-stuk 90° 800-800-400 vv KEN-LOK | PCE | 1 | 1 | PCE | A4 | 2026-07-01 | 473.3 | PCE | 0
LT9.080.045 | T-stuk 90° 800-800-450 vv KEN-LOK | PCE | 1 | 1 | PCE | A4 | 2026-07-01 | 556.64 | PCE | 0
LT9.080.050 | T-stuk 90° 800-800-500 vv KEN-LOK | PCE | 1 | 1 | PCE | A4 | 2026-07-01 | 520.6 | PCE | 0
LT9.080.056 | T-stuk 90° 800-800-560 vv KEN-LOK | PCE | 1 | 1 | PCE | A4 | 2026-07-01 | 721.23 | PCE | 0
LT9.080.063 | T-stuk 90° 800-800-630 vv KEN-LOK | PCE | 1 | 1 | PCE | A4 | 2026-07-01 | 721.23 | PCE | 0
LT9.080.071 | T-stuk 90° 800-800-710 vv KEN-LOK | PCE | 1 | 1 | PCE | A4 | 2026-07-01 | 811.42 | PCE | 0
LT9.080.080 | T-stuk 90° 800-800-800 vv KEN-LOK | PCE | 1 | 1 | PCE | A4 | 2026-07-01 | 857.86 | PCE | 0
LT9.090.040 | T-stuk 90° 900-900-400 vv KEN-LOK | PCE | 1 | 1 | PCE | A4 | 2026-07-01 | 1098.58 | PCE | 0
LT9.090.045 | T-stuk 90° 900-900-450 vv KEN-LOK | PCE | 1 | 1 | PCE | A4 | 2026-07-01 | 1184.86 | PCE | 0
LT9.090.050 | T-stuk 90° 900-900-500 vv KEN-LOK | PCE | 1 | 1 | PCE | A4 | 2026-07-01 | 1184.86 | PCE | 0
LT9.090.056 | T-stuk 90° 900-900-560 vv KEN-LOK | PCE | 1 | 1 | PCE | A4 | 2026-07-01 | 1426.96 | PCE | 0
LT9.090.063 | T-stuk 90° 900-900-630 vv KEN-LOK | PCE | 1 | 1 | PCE | A4 | 2026-07-01 | 1426.96 | PCE | 0
LT9.090.071 | T-stuk 90° 900-900-710 vv KEN-LOK | PCE | 1 | 1 | PCE | A4 | 2026-07-01 | 1584.23 | PCE | 0
LT9.090.080 | T-stuk 90° 900-900-800 vv KEN-LOK | PCE | 1 | 1 | PCE | A4 | 2026-07-01 | 1584.23 | PCE | 0
LT9.090.090 | T-stuk 90° 900-900-900 vv KEN-LOK | PCE | 1 | 1 | PCE | A4 | 2026-07-01 | 1760.57 | PCE | 0
LT9.100.063 | T-stuk 90° 1000-1000-630 vv KEN-LOK | PCE | 1 | 1 | PCE | A4 | 2026-07-01 | 1465.77 | PCE | 0
LT9.100.071 | T-stuk 90° 1000-1000-710 vv KEN-LOK | PCE | 1 | 1 | PCE | A4 | 2026-07-01 | 1584.23 | PCE | 0
LT9.100.080 | T-stuk 90° 1000-1000-800 vv KEN-LOK | PCE | 1 | 1 | PCE | A4 | 2026-07-01 | 1593.16 | PCE | 0
LT9.100.090 | T-stuk 90° 1000-1000-900 vv KEN-LOK | PCE | 1 | 1 | PCE | A4 | 2026-07-01 | 1760.57 | PCE | 0
LT9.100.100 | T-stuk 90° 1000-1000-1000 vv KENLOK | PCE | 1 | 1 | PCE | A4 | 2026-07-01 | 1811.95 | PCE | 0
LT9.125.063 | T-stuk 90° 1250-1250-630 vv KENLOK | PCE | 1 | 1 | PCE | A4 | 2026-07-01 | 1747.7 | PCE | 0
LT9.125.071 | T-stuk 90° 1250-1250-710 vv KENLOK | PCE | 1 | 1 | PCE | A4 | 2026-07-01 | 1903.25 | PCE | 0
LT9.125.080 | T-stuk 90° 1250-1250-800 vv KENLOK | PCE | 1 | 1 | PCE | A4 | 2026-07-01 | 2051.54 | PCE | 0
LT9.125.090 | T-stuk 90° 1250-1250-900 vv KENLOK | PCE | 1 | 1 | PCE | A4 | 2026-07-01 | 2225.33 | PCE | 0
LT9.125.100 | T-stuk 90° 1250-1250-1000 vv KENLOK | PCE | 1 | 1 | PCE | A4 | 2026-07-01 | 2276.8 | PCE | 0
LT9.125.125 | T-stuk 90° 1250-1250-1250 vv KENLOK | PCE | 1 | 1 | PCE | A4 | 2026-07-01 | 2871.77 | PCE | 0
LRTDI9.025 | T-stuk 90° 250-250-250 Dampdicht | PCE | 1 | 1 | PCE | A7 | 2026-07-01 | 90.81 | PCE | 0
LRTDI9.031 | T-stuk 90° 315-315-315 Dampdicht | PCE | 1 | 1 | PCE | A7 | 2026-07-01 | 118.79 | PCE | 0
LTDI9.035 | T-stuk 90° 355-355-355 Dampdicht | PCE | 1 | 1 | PCE | A7 | 2026-07-01 | 140.83 | PCE | 0
LTI9.010.010 | T-stuk 90° 100-100 geis. vv KEN-LOK | PCE | 1 | 1 | PCE | A7 | 2026-07-01 | 171.54 | PCE | 0
LTI9.012.010 | T-stuk 90° 125-100 geis. vv KEN-LOK | PCE | 1 | 1 | PCE | A7 | 2026-07-01 | 174.9 | PCE | 0
LTI9.012.012 | T-stuk 90° 125-125 geis. vv KEN-LOK | PCE | 1 | 1 | PCE | A7 | 2026-07-01 | 203.16 | PCE | 0
LTI9.015.010 | T-stuk 90° 150-100 geis. vv KEN-LOK | PCE | 1 | 1 | PCE | A7 | 2026-07-01 | 191.42 | PCE | 0
LTI9.015.012 | T-stuk 90° 150-125 geis. vv KEN-LOK | PCE | 1 | 1 | PCE | A7 | 2026-07-01 | 219.4 | PCE | 0
LTI9.015.015 | T-stuk 90° 150-150 geis. vv KEN-LOK | PCE | 1 | 1 | PCE | A7 | 2026-07-01 | 219.35 | PCE | 0
LTI9.018.010 | T-stuk 90° 180-100 geis. vv KEN-LOK | PCE | 1 | 1 | PCE | A7 | 2026-07-01 | 227.64 | PCE | 0
LTI9.018.012 | T-stuk 90° 180-125 geis. vv KEN-LOK | PCE | 1 | 1 | PCE | A7 | 2026-07-01 | 247.8 | PCE | 0
LTI9.018.015 | T-stuk 90° 180-150 geis. vv KEN-LOK | PCE | 1 | 1 | PCE | A7 | 2026-07-01 | 266.48 | PCE | 0
LTI9.018.018 | T-stuk 90° 180-180 geis. vv KEN-LOK | PCE | 1 | 1 | PCE | A7 | 2026-07-01 | 305.14 | PCE | 0
LTI9.020.010 | T-stuk 90° 200-100 geis. vv KEN-LOK | PCE | 1 | 1 | PCE | A7 | 2026-07-01 | 227.64 | PCE | 0
LTI9.020.012 | T-stuk 90° 200-125 geis. vv KEN-LOK | PCE | 1 | 1 | PCE | A7 | 2026-07-01 | 247.8 | PCE | 0
LTI9.020.015 | T-stuk 90° 200-150 geis. vv KEN-LOK | PCE | 1 | 1 | PCE | A7 | 2026-07-01 | 266.48 | PCE | 0
LTI9.020.018 | T-stuk 90° 200-180 geis. vv KEN-LOK | PCE | 1 | 1 | PCE | A7 | 2026-07-01 | 305.14 | PCE | 0
LTI9.020.020 | T-stuk 90° 200-200 geis. vv KEN-LOK | PCE | 1 | 1 | PCE | A7 | 2026-07-01 | 305.14 | PCE | 0
LTI9.025.010 | T-stuk 90° 250-100 geis. vv KEN-LOK | PCE | 1 | 1 | PCE | A7 | 2026-07-01 | 263.98 | PCE | 0
LTI9.025.012 | T-stuk 90° 250-125 geis. vv KEN-LOK | PCE | 1 | 1 | PCE | A7 | 2026-07-01 | 281.87 | PCE | 0
LTI9.025.015 | T-stuk 90° 250-150 geis. vv KEN-LOK | PCE | 1 | 1 | PCE | A7 | 2026-07-01 | 308.54 | PCE | 0
LTI9.025.018 | T-stuk 90° 250-180 geis. vv KEN-LOK | PCE | 1 | 1 | PCE | A7 | 2026-07-01 | 346.13 | PCE | 0
LTI9.025.020 | T-stuk 90° 250-200 geis. vv KEN-LOK | PCE | 1 | 1 | PCE | A7 | 2026-07-01 | 346.13 | PCE | 0
LTI9.025.025 | T-stuk 90° 250-250 geis. vv KEN-LOK | PCE | 1 | 1 | PCE | A7 | 2026-07-01 | 378.99 | PCE | 0
LTI9.030.012 | T-stuk 90° 300-125 geis. vv KEN-LOK | PCE | 1 | 1 | PCE | A7 | 2026-07-01 | 318.01 | PCE | 0
LTI9.030.015 | T-stuk 90° 300-150 geis. vv KEN-LOK | PCE | 1 | 1 | PCE | A7 | 2026-07-01 | 337.91 | PCE | 0
LTI9.030.018 | T-stuk 90° 300-180 geis. vv KEN-LOK | PCE | 1 | 1 | PCE | A7 | 2026-07-01 | 387.14 | PCE | 0
LTI9.030.020 | T-stuk 90° 300-200 geis. vv KEN-LOK | PCE | 1 | 1 | PCE | A7 | 2026-07-01 | 387.14 | PCE | 0
LTI9.030.025 | T-stuk 90° 300-250 geis. vv KEN-LOK | PCE | 1 | 1 | PCE | A7 | 2026-07-01 | 441.25 | PCE | 0
LTI9.030.030 | T-stuk 90° 300-300 geis. vv KEN-LOK | PCE | 1 | 1 | PCE | A7 | 2026-07-01 | 441.25 | PCE | 0
LTI9.035.015 | T-stuk 90° 355-150 geis. vv KEN-LOK | PCE | 1 | 1 | PCE | A7 | 2026-07-01 | 409.59 | PCE | 0
LTI9.035.018 | T-stuk 90° 355-180 geis. vv KEN-LOK | PCE | 1 | 1 | PCE | A7 | 2026-07-01 | 450.48 | PCE | 0
LTI9.035.020 | T-stuk 90° 355-200 geis. vv KEN-LOK | PCE | 1 | 1 | PCE | A7 | 2026-07-01 | 450.48 | PCE | 0
LTI9.035.025 | T-stuk 90° 355-025 geis. vv KEN-LOK | PCE | 1 | 1 | PCE | A7 | 2026-07-01 | 489.4 | PCE | 0
LTI9.035.030 | T-stuk 90° 355-300 geis. vv KEN-LOK | PCE | 1 | 1 | PCE | A7 | 2026-07-01 | 450.48 | PCE | 0
LV010.008 | Verloop 100-80 vv KEN-LOK | PCE | 1 | 1 | PCE | A4 | 2026-07-01 | 17.23 | PCE | 0
LV012.008 | Verloop 125- 80 vv KEN-LOK | PCE | 1 | 1 | PCE | A4 | 2026-07-01 | 20.09 | PCE | 0
LV012.010 | Verloop 125-100 vv KEN-LOK | PCE | 1 | 1 | PCE | A4 | 2026-07-01 | 18.29 | PCE | 0
LV015.008 | Verloop 150- 80 vv KEN-LOK | PCE | 1 | 1 | PCE | A4 | 2026-07-01 | 26.8 | PCE | 0
LV015.010 | Verloop 150-100 vv KEN-LOK | PCE | 1 | 1 | PCE | A4 | 2026-07-01 | 20.99 | PCE | 0
LV015.012 | Verloop 150-125 vv KEN-LOK | PCE | 1 | 1 | PCE | A4 | 2026-07-01 | 19.73 | PCE | 0
LV016.008 | Verloop 160- 80 vv KEN-LOK | PCE | 1 | 1 | PCE | A4 | 2026-07-01 | 25.12 | PCE | 0
LV016.010 | Verloop 160-100 vv KEN-LOK | PCE | 1 | 1 | PCE | A4 | 2026-07-01 | 21.48 | PCE | 0
LV016.012 | Verloop 160-125 vv KEN-LOK | PCE | 1 | 1 | PCE | A4 | 2026-07-01 | 19.73 | PCE | 0
LV016.015 | Verloop 160-150 vv KEN-LOK | PCE | 1 | 1 | PCE | A4 | 2026-07-01 | 19.5 | PCE | 0
LV018.008 | Verloop 180-80 vv KEN-LOK | PCE | 1 | 1 | PCE | A4 | 2026-07-01 | 31.6 | PCE | 0
LV018.012 | Verloop 180-125 vv KEN-LOK | PCE | 1 | 1 | PCE | A4 | 2026-07-01 | 31.6 | PCE | 0
LV018.015 | Verloop 180-150 vv KEN-LOK | PCE | 1 | 1 | PCE | A4 | 2026-07-01 | 31.6 | PCE | 0
LV018.016 | Verloop 180-160 vv KEN-LOK | PCE | 1 | 1 | PCE | A4 | 2026-07-01 | 31.6 | PCE | 0
LV020.010 | Verloop 200-100 vv KEN-LOK | PCE | 1 | 1 | PCE | A4 | 2026-07-01 | 28.65 | PCE | 0
LV020.012 | Verloop 200-125 vv KEN-LOK | PCE | 1 | 1 | PCE | A4 | 2026-07-01 | 27.52 | PCE | 0
LV020.015 | Verloop 200-150 vv KEN-LOK | PCE | 1 | 1 | PCE | A4 | 2026-07-01 | 26.72 | PCE | 0
LV020.016 | Verloop 200-160 vv KEN-LOK | PCE | 1 | 1 | PCE | A4 | 2026-07-01 | 26.37 | PCE | 0
LV020.018 | Verloop 200-180 vv KEN-LOK | PCE | 1 | 1 | PCE | A4 | 2026-07-01 | 28.5 | PCE | 0
LV022.012 | Verloop 224-125 vv KEN-LOK | PCE | 1 | 1 | PCE | A4 | 2026-07-01 | 42.83 | PCE | 0
LV022.015 | Verloop 224-150 vv KEN-LOK | PCE | 1 | 1 | PCE | A4 | 2026-07-01 | 42.83 | PCE | 0
LV022.016 | Verloop 224-160 vv KEN-LOK | PCE | 1 | 1 | PCE | A4 | 2026-07-01 | 41.54 | PCE | 0
LV022.018 | Verloop 224-180 vv KEN-LOK | PCE | 1 | 1 | PCE | A4 | 2026-07-01 | 41.54 | PCE | 0
LV022.020 | Verloop 224-200 vv KEN-LOK | PCE | 1 | 1 | PCE | A4 | 2026-07-01 | 40.68 | PCE | 0
LV025.010 | Verloop 250-100 vv KEN-LOK | PCE | 1 | 1 | PCE | A4 | 2026-07-01 | 40.49 | PCE | 0
LV025.012 | Verloop 250-125 vv KEN-LOK | PCE | 1 | 1 | PCE | A4 | 2026-07-01 | 40.49 | PCE | 0
LV025.015 | Verloop 250-150 vv KEN-LOK | PCE | 1 | 1 | PCE | A4 | 2026-07-01 | 37.72 | PCE | 0
LV025.016 | Verloop 250-160 vv KEN-LOK | PCE | 1 | 1 | PCE | A4 | 2026-07-01 | 36.77 | PCE | 0
LV025.018 | Verloop 250-180 vv KEN-LOK | PCE | 1 | 1 | PCE | A4 | 2026-07-01 | 39.51 | PCE | 0
LV025.020 | Verloop 250-200 vv KEN-LOK | PCE | 1 | 1 | PCE | A4 | 2026-07-01 | 34.21 | PCE | 0
LV025.022 | Verloop 250-224 vv KEN-LOK | PCE | 1 | 1 | PCE | A4 | 2026-07-01 | 38.28 | PCE | 0
LV028.015 | Verloop 280-150 vv KEN-LOK | PCE | 1 | 1 | PCE | A4 | 2026-07-01 | 50.25 | PCE | 0
LV028.016 | Verloop 280-160 vv KEN-LOK | PCE | 1 | 1 | PCE | A4 | 2026-07-01 | 49.72 | PCE | 0
LV028.018 | Verloop 280-180 vv KEN-LOK | PCE | 1 | 1 | PCE | A4 | 2026-07-01 | 48.97 | PCE | 0
LV028.020 | Verloop 280-200 vv KEN-LOK | PCE | 1 | 1 | PCE | A4 | 2026-07-01 | 48.43 | PCE | 0
LV028.022 | Verloop 280-224 vv KEN-LOK | PCE | 1 | 1 | PCE | A4 | 2026-07-01 | 47.75 | PCE | 0
LV028.025 | Verloop 280-250 vv KEN-LOK | PCE | 1 | 1 | PCE | A4 | 2026-07-01 | 48.97 | PCE | 0
LV030.015 | Verloop 300-150 vv KEN-LOK | PCE | 1 | 1 | PCE | A4 | 2026-07-01 | 48.65 | PCE | 0
LV030.016 | Verloop 300-160 vv KEN-LOK | PCE | 1 | 1 | PCE | A4 | 2026-07-01 | 44.6 | PCE | 0
LV030.018 | Verloop 300-180 vv KEN-LOK | PCE | 1 | 1 | PCE | A4 | 2026-07-01 | 48.17 | PCE | 0
LV030.020 | Verloop 300-200 vv KEN-LOK | PCE | 1 | 1 | PCE | A4 | 2026-07-01 | 42.99 | PCE | 0
LV030.022 | Verloop 300-224 vv KEN-LOK | PCE | 1 | 1 | PCE | A4 | 2026-07-01 | 48.17 | PCE | 0
LV030.025 | Verloop 300-250 vv KEN-LOK | PCE | 1 | 1 | PCE | A4 | 2026-07-01 | 40.54 | PCE | 0
LV030.028 | Verloop 300-280 vv KEN-LOK | PCE | 1 | 1 | PCE | A4 | 2026-07-01 | 45.23 | PCE | 0
LV031.016 | Verloop 315-160 vv KEN-LOK | PCE | 1 | 1 | PCE | A4 | 2026-07-01 | 48.79 | PCE | 0
LV031.018 | Verloop 315-180 vv KEN-LOK | PCE | 1 | 1 | PCE | A4 | 2026-07-01 | 48.05 | PCE | 0
LV031.020 | Verloop 315-200 vv KEN-LOK | PCE | 1 | 1 | PCE | A4 | 2026-07-01 | 44.42 | PCE | 0
LV031.022 | Verloop 315-224 vv KEN-LOK | PCE | 1 | 1 | PCE | A4 | 2026-07-01 | 46.18 | PCE | 0
LV031.025 | Verloop 315-250 vv KEN-LOK | PCE | 1 | 1 | PCE | A4 | 2026-07-01 | 42.93 | PCE | 0
LV031.028 | Verloop 315-280 vv KEN-LOK | PCE | 1 | 1 | PCE | A4 | 2026-07-01 | 45.87 | PCE | 0
LV031.030 | Verloop 315-300 vv KEN-LOK | PCE | 1 | 1 | PCE | A4 | 2026-07-01 | 42.33 | PCE | 0
LV035.012 | Verloop 355-125 vv KEN-LOK | PCE | 1 | 1 | PCE | A4 | 2026-07-01 | 58.17 | PCE | 0
LV035.018 | Verloop 355-180 vv KEN-LOK | PCE | 1 | 1 | PCE | A4 | 2026-07-01 | 56.79 | PCE | 0
LV035.020 | Verloop 355-200 vv KEN-LOK | PCE | 1 | 1 | PCE | A4 | 2026-07-01 | 52.49 | PCE | 0
LV035.022 | Verloop 355-224 vv KEN-LOK | PCE | 1 | 1 | PCE | A4 | 2026-07-01 | 56.08 | PCE | 0
LV035.025 | Verloop 355-250 vv KEN-LOK | PCE | 1 | 1 | PCE | A4 | 2026-07-01 | 52.25 | PCE | 0
LV035.028 | Verloop 355-280 vv KEN-LOK | PCE | 1 | 1 | PCE | A4 | 2026-07-01 | 50.52 | PCE | 0
LV035.030 | Verloop 355-300 vv KEN-LOK | PCE | 1 | 1 | PCE | A4 | 2026-07-01 | 48.61 | PCE | 0
LV035.031 | Verloop 355-315 vv KEN-LOK | PCE | 1 | 1 | PCE | A4 | 2026-07-01 | 46.46 | PCE | 0
LV040.020 | Verloop 400-200 vv KEN-LOK | PCE | 1 | 1 | PCE | A4 | 2026-07-01 | 66.65 | PCE | 0
LV040.022 | Verloop 400-224 vv KEN-LOK | PCE | 1 | 1 | PCE | A4 | 2026-07-01 | 72.91 | PCE | 0
LV040.025 | Verloop 400-250 vv KEN-LOK | PCE | 1 | 1 | PCE | A4 | 2026-07-01 | 64.33 | PCE | 0
LV040.028 | Verloop 400-280 vv KEN-LOK | PCE | 1 | 1 | PCE | A4 | 2026-07-01 | 65.85 | PCE | 0
LV040.030 | Verloop 400-300 vv KEN-LOK | PCE | 1 | 1 | PCE | A4 | 2026-07-01 | 59.73 | PCE | 0
LV040.031 | Verloop 400-315 vv KEN-LOK | PCE | 1 | 1 | PCE | A4 | 2026-07-01 | 58.34 | PCE | 0
LV040.035 | Verloop 400-355 vv KEN-LOK | PCE | 1 | 1 | PCE | A4 | 2026-07-01 | 57.4 | PCE | 0
LV045.025 | Verloop 450-250 vv KEN-LOK | PCE | 1 | 1 | PCE | A4 | 2026-07-01 | 80.41 | PCE | 0
LV045.028 | Verloop 450-280 vv KEN-LOK | PCE | 1 | 1 | PCE | A4 | 2026-07-01 | 80.41 | PCE | 0
LV045.030 | Verloop 450-300 vv KEN-LOK | PCE | 1 | 1 | PCE | A4 | 2026-07-01 | 76.41 | PCE | 0
LV045.031 | Verloop 450-315 vv KEN-LOK | PCE | 1 | 1 | PCE | A4 | 2026-07-01 | 74.07 | PCE | 0
LV045.035 | Verloop 450-355 vv KEN-LOK | PCE | 1 | 1 | PCE | A4 | 2026-07-01 | 72.95 | PCE | 0
LV045.040 | Verloop 450-400 vv KEN-LOK | PCE | 1 | 1 | PCE | A4 | 2026-07-01 | 71.03 | PCE | 0
LV050.025 | Verloop 500-250 vv KEN-LOK | PCE | 1 | 1 | PCE | A4 | 2026-07-01 | 94.69 | PCE | 0
LV050.028 | Verloop 500-280 vv KEN-LOK | PCE | 1 | 1 | PCE | A4 | 2026-07-01 | 93.19 | PCE | 0
LV050.030 | Verloop 500-300 vv KEN-LOK | PCE | 1 | 1 | PCE | A4 | 2026-07-01 | 87.94 | PCE | 0
LV050.031 | Verloop 500-315 vv KEN-LOK | PCE | 1 | 1 | PCE | A4 | 2026-07-01 | 85.37 | PCE | 0
LV050.035 | Verloop 500-355 vv KEN-LOK | PCE | 1 | 1 | PCE | A4 | 2026-07-01 | 82.74 | PCE | 0
LV050.040 | Verloop 500-400 vv KEN-LOK | PCE | 1 | 1 | PCE | A4 | 2026-07-01 | 77.83 | PCE | 0
LV050.045 | Verloop 500-450 vv KEN-LOK | PCE | 1 | 1 | PCE | A4 | 2026-07-01 | 75.57 | PCE | 0
LV056.028 | Verloop 560-280 vv KEN-LOK | PCE | 1 | 1 | PCE | A4 | 2026-07-01 | 132.68 | PCE | 0
LV056.030 | Verloop 560-300 vv KEN-LOK | PCE | 1 | 1 | PCE | A4 | 2026-07-01 | 125.31 | PCE | 0
LV056.031 | Verloop 560-315 vv KEN-LOK | PCE | 1 | 1 | PCE | A4 | 2026-07-01 | 113.34 | PCE | 0
LV056.035 | Verloop 560-355 vv KEN-LOK | PCE | 1 | 1 | PCE | A4 | 2026-07-01 | 116.22 | PCE | 0
LV056.040 | Verloop 560-400 vv KEN-LOK | PCE | 1 | 1 | PCE | A4 | 2026-07-01 | 112.29 | PCE | 0
LV056.045 | Verloop 560-450 vv KEN-LOK | PCE | 1 | 1 | PCE | A4 | 2026-07-01 | 110.23 | PCE | 0
LV056.050 | Verloop 560-500 vv KEN-LOK | PCE | 1 | 1 | PCE | A4 | 2026-07-01 | 106.55 | PCE | 0
LV063.035 | Verloop 630-355 vv KEN-LOK | PCE | 1 | 1 | PCE | A4 | 2026-07-01 | 138.13 | PCE | 0
LV063.040 | Verloop 630-400 vv KEN-LOK | PCE | 1 | 1 | PCE | A4 | 2026-07-01 | 132.9 | PCE | 0
LV063.045 | Verloop 630-450 vv KEN-LOK | PCE | 1 | 1 | PCE | A4 | 2026-07-01 | 127.87 | PCE | 0
LV063.050 | Verloop 630-500 vv KEN-LOK | PCE | 1 | 1 | PCE | A4 | 2026-07-01 | 124.13 | PCE | 0
LV063.056 | Verloop 630-560 vv KEN-LOK | PCE | 1 | 1 | PCE | A4 | 2026-07-01 | 122.58 | PCE | 0
LV071.035 | Verloop 710-355 vv KEN-LOK | PCE | 1 | 1 | PCE | A4 | 2026-07-01 | 272.79 | PCE | 0
LV071.040 | Verloop 710-400 vv KEN-LOK | PCE | 1 | 1 | PCE | A4 | 2026-07-01 | 258.2 | PCE | 0
LV071.045 | Verloop 710-450 vv KEN-LOK | PCE | 1 | 1 | PCE | A4 | 2026-07-01 | 254.03 | PCE | 0
LV071.050 | Verloop 710-500 vv KEN-LOK | PCE | 1 | 1 | PCE | A4 | 2026-07-01 | 235.42 | PCE | 0
LV071.056 | Verloop 710-560 vv KEN-LOK | PCE | 1 | 1 | PCE | A4 | 2026-07-01 | 235.42 | PCE | 0
LV071.063 | Verloop 710-630 vv KEN-LOK | PCE | 1 | 1 | PCE | A4 | 2026-07-01 | 209.82 | PCE | 0
LV080.040 | Verloop 800-400 vv KEN-LOK | PCE | 1 | 1 | PCE | A4 | 2026-07-01 | 326.83 | PCE | 0
LV080.045 | Verloop 800-450 vv KEN-LOK | PCE | 1 | 1 | PCE | A4 | 2026-07-01 | 331.75 | PCE | 0
LV080.050 | Verloop 800-500 vv KEN-LOK | PCE | 1 | 1 | PCE | A4 | 2026-07-01 | 279.79 | PCE | 0
LV080.056 | Verloop 800-560 vv KEN-LOK | PCE | 1 | 1 | PCE | A4 | 2026-07-01 | 276.42 | PCE | 0
LV080.063 | Verloop 800-630 vv KEN-LOK | PCE | 1 | 1 | PCE | A4 | 2026-07-01 | 273.07 | PCE | 0
LV080.071 | Verloop 800-710 vv KEN-LOK | PCE | 1 | 1 | PCE | A4 | 2026-07-01 | 270.87 | PCE | 0
LV090.050 | Verloop 900-500 vv KEN-LOK | PCE | 1 | 1 | PCE | A4 | 2026-07-01 | 508 | PCE | 0
LV090.056 | Verloop 900-560 vv KEN-LOK | PCE | 1 | 1 | PCE | A4 | 2026-07-01 | 508 | PCE | 0
LV090.063 | Verloop 900-630 vv KEN-LOK | PCE | 1 | 1 | PCE | A4 | 2026-07-01 | 424.79 | PCE | 0
LV090.071 | Verloop 900-710 vv KEN-LOK | PCE | 1 | 1 | PCE | A4 | 2026-07-01 | 457.05 | PCE | 0
LV090.080 | Verloop 900-800 vv KEN-LOK | PCE | 1 | 1 | PCE | A4 | 2026-07-01 | 429.48 | PCE | 0
LV100.050 | Verloop 1000-500 vv KEN-LOK | PCE | 1 | 1 | PCE | A4 | 2026-07-01 | 523.02 | PCE | 0
LV100.056 | Verloop 1000-560 vv KEN-LOK | PCE | 1 | 1 | PCE | A4 | 2026-07-01 | 508 | PCE | 0
LV100.063 | Verloop 1000-630 vv KEN-LOK | PCE | 1 | 1 | PCE | A4 | 2026-07-01 | 463.36 | PCE | 0
LV100.071 | Verloop 1000-710 vv KEN-LOK | PCE | 1 | 1 | PCE | A4 | 2026-07-01 | 457.05 | PCE | 0
LV100.080 | Verloop 1000-800 vv KEN-LOK | PCE | 1 | 1 | PCE | A4 | 2026-07-01 | 402.58 | PCE | 0
LV100.090 | Verloop 1000-900 vv KEN-LOK | PCE | 1 | 1 | PCE | A4 | 2026-07-01 | 361.96 | PCE | 0
LV125.071 | Verloop 1250-710 vv KEN-LOK | PCE | 1 | 1 | PCE | A4 | 2026-07-01 | 951.09 | PCE | 0
LV125.080 | Verloop 1250-800 vv KEN-LOK | PCE | 1 | 1 | PCE | A4 | 2026-07-01 | 905.23 | PCE | 0
LV125.090 | Verloop 1250-900 vv KEN-LOK | PCE | 1 | 1 | PCE | A4 | 2026-07-01 | 857.49 | PCE | 0
LV125.100 | Verloop 1250-1000 vv KEN-LOK | PCE | 1 | 1 | PCE | A4 | 2026-07-01 | 811.68 | PCE | 0
LVA012.010 | A-sym. verloop 125-100 vv KEN-LOK | PCE | 1 | 1 | PCE | A4 | 2026-07-01 | 29.84 | PCE | 0
LVA016.010 | A-sym. verloop 160-100 vv KEN-LOK | PCE | 1 | 1 | PCE | A4 | 2026-07-01 | 34.91 | PCE | 0
LVA016.012 | A-sym. verloop 160-125 vv KEN-LOK | PCE | 1 | 1 | PCE | A4 | 2026-07-01 | 32.07 | PCE | 0
LVA020.012 | A-sym. verloop 200-125 vv KEN-LOK | PCE | 1 | 1 | PCE | A4 | 2026-07-01 | 44.43 | PCE | 0
LVA020.016 | A-sym. verloop 200-160 vv KEN-LOK | PCE | 1 | 1 | PCE | A4 | 2026-07-01 | 42.88 | PCE | 0
LVA025.016 | A-sym. verloop 250-160 vv KEN-LOK | PCE | 1 | 1 | PCE | A4 | 2026-07-01 | 55.07 | PCE | 0
LVA025.020 | A-sym. verloop 250-200 vv KEN-LOK | PCE | 1 | 1 | PCE | A4 | 2026-07-01 | 51.36 | PCE | 0
LVA030.020 | A-sym. verloop 300-200 vv KEN-LOK | PCE | 1 | 1 | PCE | A4 | 2026-07-01 | 69.39 | PCE | 0
LVA031.020 | A-sym. verloop 315-200 vv KEN-LOK | PCE | 1 | 1 | PCE | A4 | 2026-07-01 | 67.11 | PCE | 0
LVA031.025 | A-sym. verloop 315-250 vv KEN-LOK | PCE | 1 | 1 | PCE | A4 | 2026-07-01 | 64.33 | PCE | 0
LVA040.031 | A-sym. verloop 400-315 vv KEN-LOK | PCE | 1 | 1 | PCE | A4 | 2026-07-01 | 88.3 | PCE | 0
LVDI015.012 | Verloop 150 -125 Dampdicht | PCE | 1 | 1 | PCE | A7 | 2026-07-01 | 31.86 | PCE | 0
LVDI016.012 | Verloop 160 -125 dampdicht | PCE | 1 | 1 | PCE | A7 | 2026-07-01 | 24.25 | PCE | 0
LVDI016.015 | Verloop 160 -150 Dampdicht | PCE | 1 | 1 | PCE | A7 | 2026-07-01 | 31.86 | PCE | 0
LVDI018.016 | Verloop 180 -160 Dampdicht | PCE | 1 | 1 | PCE | A7 | 2026-07-01 | 42.02 | PCE | 0
LVDI020.015 | Verloop 200 -150 Dampdicht | PCE | 1 | 1 | PCE | A7 | 2026-07-01 | 42.02 | PCE | 0
LVDI020.016 | Verloop 200 -160 Dampdicht | PCE | 1 | 1 | PCE | A7 | 2026-07-01 | 42.02 | PCE | 0
LVDI020.018 | Verloop 200 -180 Dampdicht | PCE | 1 | 1 | PCE | A7 | 2026-07-01 | 42.02 | PCE | 0
LVDI025.020 | Verloop 250 -200 Dampdicht | PCE | 1 | 1 | PCE | A7 | 2026-07-01 | 37.51 | PCE | 0
LVDI031.018 | Verloop 315 -180 Dampdicht | PCE | 1 | 1 | PCE | A7 | 2026-07-01 | 67.22 | PCE | 0
LVDI031.025 | Verloop 315 -250 Dampdicht | PCE | 1 | 1 | PCE | A7 | 2026-07-01 | 48.96 | PCE | 0
LVDI035.025 | Verloop 355 -250 Dampdicht | PCE | 1 | 1 | PCE | A7 | 2026-07-01 | 90.69 | PCE | 0
LVDI035.031 | Verloop 355 -315 Dampdicht | PCE | 1 | 1 | PCE | A7 | 2026-07-01 | 67.12 | PCE | 0
LVDI040.031 | Verloop 400 -315 Dampdicht | PCE | 1 | 1 | PCE | A7 | 2026-07-01 | 114.66 | PCE | 0
LVG010.008 | Geperst verloop 100-80 vv KEN-LOK | PCE | 1 | 1 | PCE | A4 | 2026-07-01 | 15.13 | PCE | 0
LVG012.008 | Geperst verloop 125-080 vv KEN-LOK | PCE | 1 | 1 | PCE | A5 | 2026-07-01 | 12.92 | PCE | 0
LVG012.010 | Geperst verloop 125-100 vv KEN-LOK | PCE | 1 | 1 | PCE | A5 | 2026-07-01 | 12.92 | PCE | 0
LVG015.010 | Geperst verloop 150-100 vv KEN-LOK | PCE | 1 | 1 | PCE | A5 | 2026-07-01 | 13.69 | PCE | 0
LVG015.012 | Geperst verloop 150-125 vv KEN-LOK | PCE | 1 | 1 | PCE | A5 | 2026-07-01 | 13.69 | PCE | 0
LVG016.008 | Geperst verloop 160-80 vv KEN-LOK | PCE | 1 | 1 | PCE | A4 | 2026-07-01 | 15.72 | PCE | 0
LVG016.010 | Geperst verloop 160-100 vv KEN-LOK | PCE | 1 | 1 | PCE | A5 | 2026-07-01 | 13.69 | PCE | 0
LVG016.012 | Geperst verloop 160-125 vv KEN-LOK | PCE | 1 | 1 | PCE | A5 | 2026-07-01 | 13.69 | PCE | 0
LVG016.015 | Geperst verloop 160-150 vv KEN-LOK | PCE | 1 | 1 | PCE | A5 | 2026-07-01 | 13.69 | PCE | 0
LVG018.010 | Geperst verloop 180-100 vv KEN-LOK | PCE | 1 | 1 | PCE | A4 | 2026-07-01 | 21.38 | PCE | 0
LVG018.012 | Geperst verloop 180-125 vv KEN-LOK | PCE | 1 | 1 | PCE | A4 | 2026-07-01 | 18.66 | PCE | 0
LVG018.015 | Geperst verloop 180-150 vv KEN-LOK | PCE | 1 | 1 | PCE | A4 | 2026-07-01 | 18.66 | PCE | 0
LVG018.016 | Geperst verloop 180-160 vv KEN-LOK | PCE | 1 | 1 | PCE | A4 | 2026-07-01 | 18.66 | PCE | 0
LVG020.010 | Geperst verloop 200-100 vv KEN-LOK | PCE | 1 | 1 | PCE | A5 | 2026-07-01 | 23.69 | PCE | 0
LVG020.012 | Geperst verloop 200-125 vv KEN-LOK | PCE | 1 | 1 | PCE | A5 | 2026-07-01 | 21.05 | PCE | 0
LVG020.015 | Geperst verloop 200-150 vv KEN-LOK | PCE | 1 | 1 | PCE | A5 | 2026-07-01 | 18.18 | PCE | 0
LVG020.016 | Geperst verloop 200-160 vv KEN-LOK | PCE | 1 | 1 | PCE | A5 | 2026-07-01 | 18.18 | PCE | 0
LVG020.018 | Geperst verloop 200-180 vv KEN-LOK | PCE | 1 | 1 | PCE | A5 | 2026-07-01 | 20.86 | PCE | 0
LVG022.015 | Geperst verloop 224-150 vv KEN-LOK | PCE | 1 | 1 | PCE | A4 | 2026-07-01 | 24.19 | PCE | 0
LVG022.016 | Geperst verloop 224-160 vv KEN-LOK | PCE | 1 | 1 | PCE | A4 | 2026-07-01 | 27.27 | PCE | 0
LVG022.018 | Geperst verloop 224-180 vv KEN-LOK | PCE | 1 | 1 | PCE | A4 | 2026-07-01 | 27.27 | PCE | 0
LVG022.020 | Geperst verloop 224-200 vv KEN-LOK | PCE | 1 | 1 | PCE | A4 | 2026-07-01 | 25.88 | PCE | 0
LVG025.012 | Geperst verloop 250-125 vv KEN-LOK | PCE | 1 | 1 | PCE | A5 | 2026-07-01 | 36.54 | PCE | 0
LVG025.015 | Geperst verloop 250-150 vv KEN-LOK | PCE | 1 | 1 | PCE | A4 | 2026-07-01 | 23.74 | PCE | 0
LVG025.016 | Geperst verloop 250-160 vv KEN-LOK | PCE | 1 | 1 | PCE | A5 | 2026-07-01 | 23.74 | PCE | 0
LVG025.018 | Geperst verloop 250-180 vv KEN-LOK | PCE | 1 | 1 | PCE | A5 | 2026-07-01 | 26.98 | PCE | 0
LVG025.020 | Geperst verloop 250-200 vv KEN-LOK | PCE | 1 | 1 | PCE | A5 | 2026-07-01 | 22.73 | PCE | 0
LVG025.022 | Geperst verloop 250-224 vv KEN-LOK | PCE | 1 | 1 | PCE | A4 | 2026-07-01 | 29.3 | PCE | 0
LVG030.020 | Geperst verloop 300-200 vv KEN-LOK | PCE | 1 | 1 | PCE | A4 | 2026-07-01 | 34.86 | PCE | 0
LVG030.025 | Geperst verloop 300-250 vv KEN-LOK | PCE | 1 | 1 | PCE | A4 | 2026-07-01 | 31.81 | PCE | 0
LVG031.016 | Geperst verloop 315-160 vv KEN-LOK | PCE | 1 | 1 | PCE | A5 | 2026-07-01 | 29.84 | PCE | 0
LVG031.020 | Geperst verloop 315-200 vv KEN-LOK | PCE | 1 | 1 | PCE | A5 | 2026-07-01 | 29.84 | PCE | 0
LVG031.025 | Geperst verloop 315-250 vv KEN-LOK | PCE | 1 | 1 | PCE | A5 | 2026-07-01 | 29.84 | PCE | 0
LVI012.008 | Verloop geïsol.125-80 vv KEN-LOK | PCE | 1 | 1 | PCE | A7 | 2026-07-01 | 105.98 | PCE | 0
LVI012.010 | Verloop geïsol.125-100 vv KEN-LOK | PCE | 1 | 1 | PCE | A7 | 2026-07-01 | 105.98 | PCE | 0
LVI015.008 | Verloop geïsol.150-80 vv KEN-LOK | PCE | 1 | 1 | PCE | A7 | 2026-07-01 | 116.79 | PCE | 0
LVI015.010 | Verloop geïsol.150-100 vv KEN-LOK | PCE | 1 | 1 | PCE | A7 | 2026-07-01 | 116.79 | PCE | 0
LVI015.012 | Verloop geïsol.150-125 vv KEN-LOK | PCE | 1 | 1 | PCE | A7 | 2026-07-01 | 110.78 | PCE | 0
LVI018.008 | Verloop geïsol.180-80 vv KEN-LOK | PCE | 1 | 1 | PCE | A7 | 2026-07-01 | 171.54 | PCE | 0
LVI018.010 | Verloop geïsol.180-100 vv KEN-LOK | PCE | 1 | 1 | PCE | A7 | 2026-07-01 | 171.54 | PCE | 0
LVI018.012 | Verloop geïsol.180-125 vv KEN-LOK | PCE | 1 | 1 | PCE | A7 | 2026-07-01 | 165.59 | PCE | 0
LVI020.008 | Verloop geïsol.200-80 vv KEN-LOK | PCE | 1 | 1 | PCE | A7 | 2026-07-01 | 171.54 | PCE | 0
LVI020.010 | Verloop geïsol.200-100 vv KEN-LOK | PCE | 1 | 1 | PCE | A7 | 2026-07-01 | 171.54 | PCE | 0
LVI020.012 | Verloop geïsol.200-125 vv KEN-LOK | PCE | 1 | 1 | PCE | A7 | 2026-07-01 | 165.59 | PCE | 0
LVI020.015 | Verloop geïsol.200-150 vv KEN-LOK | PCE | 1 | 1 | PCE | A7 | 2026-07-01 | 163.31 | PCE | 0
LVI020.018 | Verloop geïsol.200-180 vv KEN-LOK | PCE | 1 | 1 | PCE | A7 | 2026-07-01 | 200.8 | PCE | 0
LVI025.010 | Verloop geïsol.250-100 vv KEN-LOK | PCE | 1 | 1 | PCE | A7 | 2026-07-01 | 212.62 | PCE | 0
LVI025.012 | Verloop geïsol.250-125 vv KEN-LOK | PCE | 1 | 1 | PCE | A7 | 2026-07-01 | 207.88 | PCE | 0
LVI025.015 | Verloop geïsol.250-150 vv KEN-LOK | PCE | 1 | 1 | PCE | A7 | 2026-07-01 | 200.8 | PCE | 0
LVI025.018 | Verloop geïsol.250-180 vv KEN-LOK | PCE | 1 | 1 | PCE | A7 | 2026-07-01 | 198.5 | PCE | 0
LVI025.020 | Verloop geïsol.250-200 vv KEN-LOK | PCE | 1 | 1 | PCE | A7 | 2026-07-01 | 198.5 | PCE | 0
LVI030.010 | Verloop geïsol.300-100 vv KEN-LOK | PCE | 1 | 1 | PCE | A7 | 2026-07-01 | 231.29 | PCE | 0
LVI030.012 | Verloop geïsol.300-125 vv KEN-LOK | PCE | 1 | 1 | PCE | A7 | 2026-07-01 | 219.4 | PCE | 0
LVI030.015 | Verloop geïsol.300-150 vv KEN-LOK | PCE | 1 | 1 | PCE | A7 | 2026-07-01 | 215.82 | PCE | 0
LVI030.018 | Verloop geïsol.300-180 vv KEN-LOK | PCE | 1 | 1 | PCE | A7 | 2026-07-01 | 213.62 | PCE | 0
LVI030.020 | Verloop geïsol.300-200 vv KEN-LOK | PCE | 1 | 1 | PCE | A7 | 2026-07-01 | 213.62 | PCE | 0
LVI030.025 | Verloop geïsol.300-250 vv KEN-LOK | PCE | 1 | 1 | PCE | A7 | 2026-07-01 | 207.88 | PCE | 0
LVI035.010 | Verloop geïsol.355-100 vv KEN-LOK | PCE | 1 | 1 | PCE | A7 | 2026-07-01 | 292.32 | PCE | 0
LVI035.012 | Verloop geïsol.355-125 vv KEN-LOK | PCE | 1 | 1 | PCE | A7 | 2026-07-01 | 287.53 | PCE | 0
LVI035.015 | Verloop geïsol.355-150 vv KEN-LOK | PCE | 1 | 1 | PCE | A7 | 2026-07-01 | 284.09 | PCE | 0
LVI035.018 | Verloop geïsol.355-180 vv KEN-LOK | PCE | 1 | 1 | PCE | A7 | 2026-07-01 | 284.09 | PCE | 0
LVI035.020 | Verloop geïsol.355-200 vv KEN-LOK | PCE | 1 | 1 | PCE | A7 | 2026-07-01 | 284.09 | PCE | 0
LVI035.025 | Verloop geïsol.355-250 vv KEN-LOK | PCE | 1 | 1 | PCE | A7 | 2026-07-01 | 284.09 | PCE | 0
LVI035.030 | Verloop geïsol.355-300 vv KEN-LOK | PCE | 1 | 1 | PCE | A7 | 2026-07-01 | 272.36 | PCE | 0
LZR008.008 | Zadel 80 op 80 vv KEN-LOK | PCE | 1 | 1 | PCE | A4 | 2026-07-01 | 9.81 | PCE | 0
LZR010.008 | Zadel 80 op 100 vv KEN-LOK | PCE | 1 | 1 | PCE | A4 | 2026-07-01 | 9.81 | PCE | 0
LZR010.010 | Zadel 100 op 100 vv KEN-LOK | PCE | 1 | 1 | PCE | A5 | 2026-07-01 | 7.9 | PCE | 0
LZR012.008 | Zadel 80 op 125 vv KEN-LOK | PCE | 1 | 1 | PCE | A4 | 2026-07-01 | 9.81 | PCE | 0
LZR012.010 | Zadel 100 op 125 vv KEN-LOK | PCE | 1 | 1 | PCE | A5 | 2026-07-01 | 7.9 | PCE | 0
LZR012.012 | Zadel 125 op 125 vv KEN-LOK | PCE | 1 | 1 | PCE | A5 | 2026-07-01 | 9.39 | PCE | 0
LZR015.015 | Zadel 150 op 150-160 vv KEN-LOK | PCE | 1 | 1 | PCE | A4 | 2026-07-01 | 17.75 | PCE | 0
LZR016.008 | Zadel 80 op 150-160 vv KEN-LOK | PCE | 1 | 1 | PCE | A4 | 2026-07-01 | 9.81 | PCE | 0
LZR016.010 | Zadel 100 op150-160 vv KEN-LOK | PCE | 1 | 1 | PCE | A5 | 2026-07-01 | 7.9 | PCE | 0
LZR016.012 | Zadel 125 op150-160 vv KEN-LOK | PCE | 1 | 1 | PCE | A5 | 2026-07-01 | 9.39 | PCE | 0
LZR016.016 | Zadel 160 op 160 vv KEN-LOK | PCE | 1 | 1 | PCE | A5 | 2026-07-01 | 15.49 | PCE | 0
LZR018.018 | Zadel 180 op 180 vv KEN-LOK | PCE | 1 | 1 | PCE | A4 | 2026-07-01 | 22.72 | PCE | 0
LZR020.008 | Zadel 80 op 180-224 vv KEN-LOK | PCE | 1 | 1 | PCE | A4 | 2026-07-01 | 9.81 | PCE | 0
LZR020.010 | Zadel 100 op 180-200 vv KEN-LOK | PCE | 1 | 1 | PCE | A5 | 2026-07-01 | 7.9 | PCE | 0
LZR020.012 | Zadel 125 op 180-200 vv KEN-LOK | PCE | 1 | 1 | PCE | A5 | 2026-07-01 | 9.39 | PCE | 0
LZR020.015 | Zadel 150 op 180-224 vv KEN-LOK | PCE | 1 | 1 | PCE | A4 | 2026-07-01 | 17.75 | PCE | 0
LZR020.016 | Zadel 160 op 180-200 vv KEN-LOK | PCE | 1 | 1 | PCE | A5 | 2026-07-01 | 15.49 | PCE | 0
LZR020.018 | Zadel 180 op 200 vv KEN-LOK | PCE | 1 | 1 | PCE | A4 | 2026-07-01 | 22.72 | PCE | 0
LZR020.020 | Zadel 200 op 200 vv KEN-LOK | PCE | 1 | 1 | PCE | A5 | 2026-07-01 | 19.38 | PCE | 0
LZR022.022 | Zadel 224 op 224 vv KEN-LOK | PCE | 1 | 1 | PCE | A4 | 2026-07-01 | 33.42 | PCE | 0
LZR025.010 | Zadel 100 op 224-250 vv KEN-LOK | PCE | 1 | 1 | PCE | A5 | 2026-07-01 | 7.9 | PCE | 0
LZR025.012 | Zadel 125 op 224-250 vv KEN-LOK | PCE | 1 | 1 | PCE | A5 | 2026-07-01 | 9.39 | PCE | 0
LZR025.016 | Zadel 160 op 224-250 vv KEN-LOK | PCE | 1 | 1 | PCE | A4 | 2026-07-01 | 15.49 | PCE | 0
LZR025.020 | Zadel 200 op 224-250 vv KEN-LOK | PCE | 1 | 1 | PCE | A5 | 2026-07-01 | 19.38 | PCE | 0
LZR025.022 | Zadel 224 op 250 vv KEN-LOK | PCE | 1 | 1 | PCE | A4 | 2026-07-01 | 33.42 | PCE | 0
LZR025.025 | Zadel 250 op 250 vv KEN-LOK | PCE | 1 | 1 | PCE | A5 | 2026-07-01 | 27.93 | PCE | 0
LZR031.008 | Zadel 80 op 250-355 vv KEN-LOK | PCE | 1 | 1 | PCE | A4 | 2026-07-01 | 11.01 | PCE | 0
LZR031.010 | Zadel 100 op 280-355 vv KEN-LOK | PCE | 1 | 1 | PCE | A5 | 2026-07-01 | 7.9 | PCE | 0
LZR031.012 | Zadel 125 op 280-355 vv KEN-LOK | PCE | 1 | 1 | PCE | A5 | 2026-07-01 | 9.39 | PCE | 0
LZR031.015 | Zadel 150 op 250-315 vv KEN-LOK | PCE | 1 | 1 | PCE | A4 | 2026-07-01 | 17.75 | PCE | 0
LZR031.016 | Zadel 160 op 280-315 vv KEN-LOK | PCE | 1 | 1 | PCE | A4 | 2026-07-01 | 15.49 | PCE | 0
LZR031.018 | Zadel 180 op 250-315 vv KEN-LOK | PCE | 1 | 1 | PCE | A4 | 2026-07-01 | 19.85 | PCE | 0
LZR031.020 | Zadel 200 op 280-315 vv KEN-LOK | PCE | 1 | 1 | PCE | A5 | 2026-07-01 | 19.38 | PCE | 0
LZR031.025 | Zadel 250 op 280-315 vv KEN-LOK | PCE | 1 | 1 | PCE | A5 | 2026-07-01 | 27.93 | PCE | 0
LZR031.030 | Zadel 300 op 300-315 vv KEN-LOK | PCE | 1 | 1 | PCE | A4 | 2026-07-01 | 44.21 | PCE | 0
LZR031.031 | Zadel 315 op 300-315 vv KEN-LOK | PCE | 1 | 1 | PCE | A4 | 2026-07-01 | 49.68 | PCE | 0
LZR035.022 | Zadel 224 op 280-355 vv KEN-LOK | PCE | 1 | 1 | PCE | A4 | 2026-07-01 | 33.42 | PCE | 0
LZR040.010 | Zadel 100 op 400-630 vv KEN-LOK | PCE | 1 | 1 | PCE | A5 | 2026-07-01 | 7.9 | PCE | 0
LZR040.012 | Zadel 125 op 400- 630 vv KEN-LOK | PCE | 1 | 1 | PCE | A4 | 2026-07-01 | 9.39 | PCE | 0
LZR040.015 | Zadel 150 op 355-630 vv KEN-LOK | PCE | 1 | 1 | PCE | A5 | 2026-07-01 | 17.75 | PCE | 0
LZR040.016 | Zadel 160 op 355-450 vv KEN-LOK | PCE | 1 | 1 | PCE | A5 | 2026-07-01 | 15.49 | PCE | 0
LZR040.020 | Zadel 200 op 355-400 vv KEN-LOK | PCE | 1 | 1 | PCE | A5 | 2026-07-01 | 19.38 | PCE | 0
LZR040.025 | Zadel 250 op 355-400 vv KEN-LOK | PCE | 1 | 1 | PCE | A5 | 2026-07-01 | 27.93 | PCE | 0
LZR040.030 | Zadel 300 op 355-400 vv KEN-LOK | PCE | 1 | 1 | PCE | A4 | 2026-07-01 | 49.68 | PCE | 0
LZR040.031 | Zadel 315 op 355-400 vv KEN-LOK | PCE | 1 | 1 | PCE | A4 | 2026-07-01 | 49.68 | PCE | 0
LZR050.016 | Zadel 160 op 500-630 vv KEN-LOK | PCE | 1 | 1 | PCE | A5 | 2026-07-01 | 15.49 | PCE | 0
LZR050.020 | Zadel 200 op 450-560 vv KEN-LOK | PCE | 1 | 1 | PCE | A5 | 2026-07-01 | 19.38 | PCE | 0
LZR050.025 | Zadel 250 op 450-560 vv KEN-LOK | PCE | 1 | 1 | PCE | A5 | 2026-07-01 | 27.93 | PCE | 0
LZR050.031 | Zadel 315 op 450-500 vv KEN-LOK | PCE | 1 | 1 | PCE | A4 | 2026-07-01 | 49.68 | PCE | 0
LZR063.018 | Zadel 180 op 355-630 vv KEN-LOK | PCE | 1 | 1 | PCE | A4 | 2026-07-01 | 28.6 | PCE | 0
LZR063.020 | Zadel 200 op 600-630 vv KEN-LOK | PCE | 1 | 1 | PCE | A4 | 2026-07-01 | 22.19 | PCE | 0
LZR063.022 | Zadel 224 op 400-630 vv KEN-LOK | PCE | 1 | 1 | PCE | A4 | 2026-07-01 | 33.42 | PCE | 0
LZR063.030 | Zadel 300 op 450-630 vv KEN-LOK | PCE | 1 | 1 | PCE | A4 | 2026-07-01 | 49.68 | PCE | 0
LZR063.031 | Zadel 315 op 560-630 vv KEN-LOK | PCE | 1 | 1 | PCE | A4 | 2026-07-01 | 49.68 | PCE | 0
LZS035.035 | Zadel 355 op 355 conisch vv KEN-LOK | PCE | 1 | 1 | PCE | A4 | 2026-07-01 | 71.38 | PCE | 0
LZS040.035 | Zadel 355 op 400 conisch vv KEN-LOK | PCE | 1 | 1 | PCE | A4 | 2026-07-01 | 71.38 | PCE | 0
LZS040.040 | Zadel 400 op 400 conisch vv KEN-LOK | PCE | 1 | 1 | PCE | A4 | 2026-07-01 | 93.22 | PCE | 0
LZS045.035 | Zadel 355 op 450 conisch vv KEN-LOK | PCE | 1 | 1 | PCE | A4 | 2026-07-01 | 71.38 | PCE | 0
LZS045.040 | Zadel 400 op 450 conisch vv KEN-LOK | PCE | 1 | 1 | PCE | A4 | 2026-07-01 | 93.22 | PCE | 0
LZS045.045 | Zadel 450 op 450 conisch vv KEN-LOK | PCE | 1 | 1 | PCE | A4 | 2026-07-01 | 112.87 | PCE | 0
LZS050.035 | Zadel 355 op 500 conisch vv KEN-LOK | PCE | 1 | 1 | PCE | A4 | 2026-07-01 | 71.38 | PCE | 0
LZS050.040 | Zadel 400 op 500 conisch vv KEN-LOK | PCE | 1 | 1 | PCE | A4 | 2026-07-01 | 93.22 | PCE | 0
LZS050.045 | Zadel 450 op 500 conisch vv KEN-LOK | PCE | 1 | 1 | PCE | A4 | 2026-07-01 | 112.87 | PCE | 0
LZS050.050 | Zadel 500 op 500 conisch vv KEN-LOK | PCE | 1 | 1 | PCE | A4 | 2026-07-01 | 122.91 | PCE | 0
LZS056.035 | Zadel 355 op 560 conisch vv KEN-LOK | PCE | 1 | 1 | PCE | A4 | 2026-07-01 | 71.38 | PCE | 0
LZS056.040 | Zadel 400 op 560 conisch vv KEN-LOK | PCE | 1 | 1 | PCE | A4 | 2026-07-01 | 93.22 | PCE | 0
LZS056.045 | Zadel 450 op 560 conisch vv KEN-LOK | PCE | 1 | 1 | PCE | A4 | 2026-07-01 | 112.87 | PCE | 0
LZS056.056 | Zadel 560 op 560 conisch vv KEN-LOK | PCE | 1 | 1 | PCE | A4 | 2026-07-01 | 137.44 | PCE | 0
LZS063.035 | Zadel 355 op 630 conisch vv KEN-LOK | PCE | 1 | 1 | PCE | A4 | 2026-07-01 | 71.38 | PCE | 0
LZS063.040 | Zadel 400 op 630 conisch vv KEN-LOK | PCE | 1 | 1 | PCE | A4 | 2026-07-01 | 93.22 | PCE | 0
LZS063.045 | Zadel 450 op 630 conisch vv KEN-LOK | PCE | 1 | 1 | PCE | A4 | 2026-07-01 | 112.87 | PCE | 0
LZS063.050 | Zadel 500 op 630 conisch vv KEN-LOK | PCE | 1 | 1 | PCE | A4 | 2026-07-01 | 122.91 | PCE | 0
LZS063.056 | Zadel 560 op 630 conisch vv KEN-LOK | PCE | 1 | 1 | PCE | A4 | 2026-07-01 | 137.44 | PCE | 0
LZS063.063 | Zadel 630 op 630 conisch vv KEN-LOK | PCE | 1 | 1 | PCE | A4 | 2026-07-01 | 145.57 | PCE | 0
LZS071.040 | Zadel 400 op 710 conisch vv KEN-LOK | PCE | 1 | 1 | PCE | A4 | 2026-07-01 | 93.22 | PCE | 0
LZS071.045 | Zadel 450 op 710 conisch vv KEN-LOK | PCE | 1 | 1 | PCE | A4 | 2026-07-01 | 112.87 | PCE | 0
LZS071.050 | Zadel 500 op 710 conisch vv KEN-LOK | PCE | 1 | 1 | PCE | A4 | 2026-07-01 | 122.91 | PCE | 0
LZS071.056 | Zadel 560 op 710 conisch vv KEN-LOK | PCE | 1 | 1 | PCE | A4 | 2026-07-01 | 137.44 | PCE | 0
LZS071.063 | Zadel 630 op 710 conisch vv KEN-LOK | PCE | 1 | 1 | PCE | A4 | 2026-07-01 | 145.57 | PCE | 0
LZS071.071 | Zadel 710 op 710 conisch vv KEN-LOK | PCE | 1 | 1 | PCE | A4 | 2026-07-01 | 183.36 | PCE | 0
LZS080.040 | Zadel 400 op 800 conisch vv KEN-LOK | PCE | 1 | 1 | PCE | A4 | 2026-07-01 | 93.22 | PCE | 0
LZS080.045 | Zadel 450 op 800 conisch vv KEN-LOK | PCE | 1 | 1 | PCE | A4 | 2026-07-01 | 112.87 | PCE | 0
LZS080.050 | Zadel 500 op 800 conisch vv KEN-LOK | PCE | 1 | 1 | PCE | A4 | 2026-07-01 | 122.91 | PCE | 0
LZS080.056 | Zadel 560 op 800 conisch vv KEN-LOK | PCE | 1 | 1 | PCE | A4 | 2026-07-01 | 137.44 | PCE | 0
LZS080.063 | Zadel 630 op 800 conisch vv KEN-LOK | PCE | 1 | 1 | PCE | A4 | 2026-07-01 | 145.57 | PCE | 0
LZS080.080 | Zadel 800 op 800 conisch vv KEN-LOK | PCE | 1 | 1 | PCE | A4 | 2026-07-01 | 220.83 | PCE | 0
LZS090.040 | Zadel 400 op 900 conisch vv KEN-LOK | PCE | 1 | 1 | PCE | A4 | 2026-07-01 | 101.2 | PCE | 0
LZS100.035 | Zadel 355 op 1000 conisch vv KENLOK | PCE | 1 | 1 | PCE | A4 | 2026-07-01 | 77.51 | PCE | 0
LZS100.050 | Zadel 500 op 1000 conisch vv KENLOK | PCE | 1 | 1 | PCE | A4 | 2026-07-01 | 133.43 | PCE | 0
LZS100.063 | Zadel 630 op 1000 conisch vv KENLOK | PCE | 1 | 1 | PCE | A4 | 2026-07-01 | 158.07 | PCE | 0
LZS100.100 | Zadel1000 op 1000 conisch vv KENLOK | PCE | 1 | 1 | PCE | A4 | 2026-07-01 | 293.37 | PCE | 0
M130203 | Damwandprofiel M8 opgelaste moer m8 | PCE | 1 | 1 | PCE | F1 | 2026-01-01 | 5.9 | PCE | 0
M30139 | Ophanghoek type1 dempring 90mm | PCE | 1 | 1 | PCE | F1 | 2026-01-01 | 3.5 | PCE | 0
M30147 | Luchtkanaaldubbelhoek m.demp.type 1 | PCE | 1 | 1 | PCE | F1 | 2026-01-01 | 5.55 | PCE | 0
MB100 | Montagebus v.z.v. klemprofiel 100 | PCE | 1 | 1 | PCE | C1 | 2026-01-01 | 8.75 | PCE | 0
MB125 | Montagebus v.z.v. klemprofiel 125 | PCE | 1 | 1 | PCE | C1 | 2026-01-01 | 9.05 | PCE | 0
MB160 | Montagebus v.z.v. klemprofiel 160 | PCE | 1 | 1 | PCE | C1 | 2026-01-01 | 13.65 | PCE | 0
MDVSW100 | Muurdoorvoer met rooster wit 100mm | PCE | 1 | 1 | PCE | D1 | 2026-01-01 | 32.76 | PCE | 0
MG454205 | Enkelwandige plakplaat 50-60 | PCE | 10 | 10 | PCE | J1 | 2026-04-01 | 16.55 | PCE | 0
MG454207 | Enkelwandige plakplaat 70-80 | PCE | 8 | 8 | PCE | J1 | 2026-04-01 | 19.03 | PCE | 0
MG454209 | Enkelwandige plakplaat 90-100 | PCE | 7 | 7 | PCE | J1 | 2026-04-01 | 20.24 | PCE | 0
MG455020 | Platdak ontluchting 200 EW | PCE | 1 | 1 | PCE | J1 | 2026-04-01 | 76.82 | PCE | 0
MG455025 | Platdak ontluchting 250 EW | PCE | 1 | 1 | PCE | J1 | 2026-04-01 | 136.11 | PCE | 0
MG455031 | Platdak ontluchting 315 EW | PCE | 1 | 1 | PCE | J1 | 2026-04-01 | 171.08 | PCE | 0
MG455040 | Platdak ontluchting 400 EW | PCE | 1 | 1 | PCE | J1 | 2026-04-01 | 267.22 | PCE | 0
MG455120 | Platdak ontluchting 200 DW | PCE | 1 | 1 | PCE | J1 | 2026-04-01 | 118.87 | PCE | 0
MG455125 | Platdak ontluchting 250 DW | PCE | 1 | 1 | PCE | J1 | 2026-04-01 | 181.74 | PCE | 0
MG455131 | Platdak ontluchting 315 DW | PCE | 1 | 1 | PCE | J1 | 2026-04-01 | 233.49 | PCE | 0
MG455135 | Platdak ontluchting 350 DW | PCE | 1 | 1 | PCE | J1 | 2026-04-01 | 319.57 | PCE | 0
MG455140 | Platdak ontluchting 400 DW | PCE | 1 | 1 | PCE | J1 | 2026-04-01 | 325.19 | PCE | 0
MG455210 | Aluminium plakplaat 110 | PCE | 1 | 1 | PCE | J1 | 2026-04-01 | 15.86 | PCE | 0
MG455212 | Aluminium plakplaat 125 | PCE | 1 | 1 | PCE | J1 | 2026-04-01 | 19.46 | PCE | 0
MG455215 | Aluminium plakplaat 150 | PCE | 1 | 1 | PCE | J1 | 2026-04-01 | 23.67 | PCE | 0
MG454220 | Aluminium plakplaat 200 | PCE | 1 | 1 | PCE | J1 | 2026-04-01 | 38.13 | PCE | 0
MG454225 | Aluminium plakplaat 250 | PCE | 1 | 1 | PCE | J1 | 2026-04-01 | 64.9 | PCE | 0
MG455230 | Aluminium plakplaat 300 | PCE | 1 | 1 | PCE | J1 | 2026-04-01 | 102.76 | PCE | 0
MG458510 | Windgedreven ventilator 100 | PCE | 1 | 1 | PCE | J1 | 2026-04-01 | 391.71 | PCE | 0
MG458512 | Windgedreven ventilator 125 | PCE | 1 | 1 | PCE | J1 | 2026-04-01 | 416.2 | PCE | 0
MG458515 | Windgedreven ventilator 150 | PCE | 1 | 1 | PCE | J1 | 2026-04-01 | 411.59 | PCE | 0
MG458520 | Windgedreven ventilator 200 | PCE | 1 | 1 | PCE | J1 | 2026-04-01 | 477.71 | PCE | 0
MG458525 | Windgedreven ventilator 250 | PCE | 1 | 1 | PCE | J1 | 2026-04-01 | 516.84 | PCE | 0
MG458530 | Windgedreven ventilator 300 | PCE | 1 | 1 | PCE | J1 | 2026-04-01 | 632.01 | PCE | 0
MOFL1.070XD3X | Externe DX batterij tbv HRFL2 070 | PCE | 1 | 1 | PCE | P1 | 2026-06-01 | 2265.28 | PCE | 0
MOFL1.150XD3X | Externe DX batterij tbv HRFL2 150 | PCE | 1 | 1 | PCE | P1 | 2026-06-01 | 2468.63 | PCE | 0
MTP10 | Snelheidsregeling 10Kop basis 0-10V | PCE | 1 | 1 | PCE | D1 | 2023-06-01 | 54.44 | PCE | 0
MTP20 | Stappenregeling 3-7/5-9/10V uitgang | PCE | 1 | 1 | PCE | D1 | 2024-11-22 | 90.68 | PCE | 0
MTV-1/010 | Traploze Regelaar 0-10V uit. 230V | PCE | 1 | 1 | PCE | D1 | 2023-06-01 | 83.79 | PCE | 0
MUB.T025.355EC | Multibox 025 akoestisch.355EC 90° | PCE | 1 | 1 | PCE | D1 | 2023-06-01 | 2603.25 | PCE | 4.26
MUB.T042.400EC | Multibox 042 akoestisch.400EC 90° | PCE | 1 | 1 | PCE | D1 | 2022-09-01 | 3543.27 | PCE | 4.26
MUB.T042.500EC | Multibox 042 akoestisch 500EC 90° | PCE | 1 | 1 | PCE | D1 | 2025-03-27 | 4244.59 | PCE | 5.7
MUB.T062.560EC | Multibox 062 akoestisch 560EC 90° | PCE | 1 | 1 | PCE | D1 | 2022-09-01 | 4919.61 | PCE | 7.66
MUB/T042EGS | Beschermrooster EGS voor MUB/T042 | PCE | 1 | 1 | PCE | D1 | 2022-09-01 | 81.92 | PCE | 0.18
MUB025.315ECPOTI | Multibox akoest.315EC met potmeter | PCE | 1 | 1 | PCE | D1 | 2022-09-01 | 1533.49 | PCE | 2.16
MUB025.355E4SILE | Multibox ventilator 2088m3/h -100Pa | PCE | 1 | 1 | PCE | D1 | 2023-06-01 | 1222.98 | PCE | 2.32
MUB025.355ECPOTI | Multibox akoest.355EC met potmeter | PCE | 1 | 1 | PCE | D1 | 2022-09-01 | 2281.97 | PCE | 2.38
MUB042.400E4SILE | Multibox ventilator 3729m3/h -100Pa | PCE | 1 | 1 | PCE | D1 | 2023-06-01 | 1534.03 | PCE | 3.8
MUB042.400ECPOTI | Multibox akoest.400EC met potmeter | PCE | 1 | 1 | PCE | D1 | 2022-09-01 | 2482.78 | PCE | 4
MUB042.450EV | Multibox ventilator 4986 m3/h | PCE | 1 | 1 | PCE | D1 | 2025-04-01 | 1711 | PCE | 4.36
MUB042.450ECPOTI | Multibox akoest.450EC met potmeter | PCE | 1 | 1 | PCE | D1 | 2025-08-19 | 3023.79 | PCE | 4.26
MUB042.500E4SILE | Multibox ventilator 6733m3/h -100Pa | PCE | 1 | 1 | PCE | D1 | 2023-06-01 | 2228.11 | PCE | 4.56
MUB042.500EC | Multibox akoest.500EC | PCE | 1 | 1 | PCE | D1 | 2023-06-01 | 3286.02 | PCE | 4.62
MUB062.560EC | Multibox akoestisch.560EC | PCE | 1 | 1 | PCE | D1 | 2026-02-01 | 3789.49 | PCE | 4.48
MUB062.630DV SIL | Multibox ventilator 14133m3/h-100Pa | PCE | 1 | 1 | PCE | D1 | 2023-06-01 | 3067.08 | PCE | 6.96
MUB062.630EC | Multibox akoestisch 630EC | PCE | 1 | 1 | PCE | D1 | 2022-09-01 | 3979.74 | PCE | 7.02
NM230A | Luchtklep motor 10Nm 230V o/d | PCE | 1 | 1 | PCE | D1 | 2026-01-01 | 208 | PCE | 0
NM230A-SR | Luchtklep motor 10Nm 230V 2-10V | PCE | 1 | 1 | PCE | D1 | 2026-01-01 | 330 | PCE | 0
NM24A | Luchtklep motor 10Nm 24V o/d | PCE | 1 | 1 | PCE | D1 | 2026-01-01 | 201 | PCE | 0
NM24A-SR | Luchtklep motor 10Nm 24V 2-10V | PCE | 1 | 1 | PCE | D1 | 2026-01-01 | 288 | PCE | 0
OH01.1/1.500 | Flexibele slang (G 1/1) L=500 | PCE | 1 | 1 | PCE | L1 | 2026-06-01 | 104.36 | PCE | 0
PL30.30 | Voetplaat 300x300 excl steun AT | PCE | 1 | 1 | PCE | A1 | 2026-07-01 | 13.39 | PCE | 0
PLPL1.008 | Plakplaat type 1 80 vlak | PCE | 1 | 1 | PCE | A1 | 2026-07-01 | 56.92 | PCE | 0
PLPL1.010 | Plakplaat type 1 100 vlak | PCE | 1 | 1 | PCE | A1 | 2026-07-01 | 56.92 | PCE | 0
PLPL1.012 | Plakplaat type 1 125 vlak | PCE | 1 | 1 | PCE | A1 | 2026-07-01 | 58.18 | PCE | 0
PLPL1.015 | Plakplaat type 1 150 vlak | PCE | 1 | 1 | PCE | A1 | 2026-07-01 | 61.64 | PCE | 0
PLPL1.016 | Plakplaat type 1 160 vlak | PCE | 1 | 1 | PCE | A1 | 2026-07-01 | 63.02 | PCE | 0
PLPL1.018 | Plakplaat type 1 180 vlak | PCE | 1 | 1 | PCE | A1 | 2026-07-01 | 70.97 | PCE | 0
PLPL1.020 | Plakplaat type 1 200 vlak | PCE | 1 | 1 | PCE | A1 | 2026-07-01 | 70.97 | PCE | 0
PLPL1.022 | Plakplaat type 1 224 vlak | PCE | 1 | 1 | PCE | A1 | 2026-07-01 | 74.8 | PCE | 0
PLPL1.025 | Plakplaat type 1 250 vlak | PCE | 1 | 1 | PCE | A1 | 2026-07-01 | 74.8 | PCE | 0
PLPL1.028 | Plakplaat type 1 280 vlak | PCE | 1 | 1 | PCE | A1 | 2026-07-01 | 83.65 | PCE | 0
PLPL1.030 | Plakplaat type 1 300 vlak | PCE | 1 | 1 | PCE | A1 | 2026-07-01 | 83.65 | PCE | 0
PLPL1.031 | Plakplaat type 1 315 vlak | PCE | 1 | 1 | PCE | A1 | 2026-07-01 | 83.46 | PCE | 0
PLPL1.035 | Plakplaat type 1 355 vlak | PCE | 1 | 1 | PCE | A1 | 2026-07-01 | 85.97 | PCE | 0
PLPL1.040 | Plakplaat type 1 400 vlak | PCE | 1 | 1 | PCE | A1 | 2026-07-01 | 92.36 | PCE | 0
PLPL1.045 | Plakplaat type 1 450 vlak | PCE | 1 | 1 | PCE | A1 | 2026-07-01 | 101.21 | PCE | 0
PLPL1.050 | Plakplaat type 1 500 vlak | PCE | 1 | 1 | PCE | A1 | 2026-07-01 | 105.75 | PCE | 0
PLPL1.056 | Plakplaat type 1 560 vlak | PCE | 1 | 1 | PCE | A1 | 2026-07-01 | 151.85 | PCE | 0
PLPL1.063 | Plakplaat type 1 630 vlak | PCE | 1 | 1 | PCE | A1 | 2026-07-01 | 200.92 | PCE | 0
PLPL1.071 | Plakplaat type 1 710 vlak | PCE | 1 | 1 | PCE | A1 | 2026-07-01 | 215.75 | PCE | 0
PLPL1.080 | Plakplaat type 1 800 vlak | PCE | 1 | 1 | PCE | A1 | 2026-07-01 | 233.39 | PCE | 0
PLPL1.090 | Plakplaat type 1 900 vlak | PCE | 1 | 1 | PCE | A1 | 2026-07-01 | 272.11 | PCE | 0
PLPL1.100 | Plakplaat type 1 1000 vlak | PCE | 1 | 1 | PCE | A1 | 2026-07-01 | 311.11 | PCE | 0
PLPL1.125 | Plakplaat type 1 1250 vlak | PCE | 1 | 1 | PCE | A1 | 2026-07-01 | 445.64 | PCE | 0
PRIO160EC | EC Ventilator 160 806m3/h | PCE | 1 | 1 | PCE | D1 | 2026-01-01 | 466.86 | PCE | 0.12
PRIO200EC | EC Ventilator 200 1318m3/h | PCE | 1 | 1 | PCE | D1 | 2026-01-01 | 530.22 | PCE | 0.2
PRIO250EC | EC Ventilator 250 1822 m3/h | PCE | 1 | 1 | PCE | D1 | 2026-01-01 | 580.25 | PCE | 0.24
PRIO250EC.L | EC Ventilator 250 2077 m3/h | PCE | 1 | 1 | PCE | D1 | 2026-01-01 | 633.6 | PCE | 0.24
PRIO315EC | EC Ventilator 315 3748 m3/h | PCE | 1 | 1 | PCE | D1 | 2026-01-01 | 1443.23 | PCE | 0.68
PRO1000.500.630 | RKVR 1000 x 500 - 630 L=600 | PCE | 1 | 1 | PCE | P1 | 2026-06-01 | 368.84 | PCE | 0
PRO1200.600.630 | RKVR 1200 x 600 - 630 L=600 | PCE | 1 | 1 | PCE | P1 | 2026-06-01 | 348.59 | PCE | 0
PRO300.200.250 | RKVR 300 x 200 - 250 L=150 | PCE | 1 | 1 | PCE | P1 | 2026-06-01 | 73.07 | PCE | 0
PRO400.250.250 | RKVR 400 x 250 - 250 L=100 | PCE | 1 | 1 | PCE | P1 | 2026-06-01 | 96.37 | PCE | 0
PRO450.400.355 | RKVR 450 x 400 -355 L=150 | PCE | 1 | 1 | PCE | P1 | 2026-06-01 | 116.51 | PCE | 0
PRO500.250.315 | RKVR 500 x 250 - 315 L=250 | PCE | 1 | 1 | PCE | P1 | 2026-06-01 | 112.52 | PCE | 0
PRO500.500.400 | RKVR 500 x 500 - 400 L=400 | PCE | 1 | 1 | PCE | P1 | 2026-06-01 | 145.81 | PCE | 0
PRO600.300.400 | RKVR 600 x 300 - 400 L=300 | PCE | 1 | 1 | PCE | P1 | 2026-06-01 | 124.82 | PCE | 0
PRO700.400.500 | RKVR 700 x 400 -500 L=400 | PCE | 1 | 1 | PCE | P1 | 2026-06-01 | 199.41 | PCE | 0
PRO700.500.560 | RKVR 700 x 500 - 560 L=250 | PCE | 1 | 1 | PCE | P1 | 2026-06-01 | 182.47 | PCE | 0
QCL530/9 | Tyraps 0-140 ZK100 | PCE | 100 | 1 | PCE | B1 | 2026-07-01 | 38.47 | PCE | 0
QCL780/9 | Tyraps 0-229 ZK100 | PCE | 100 | 1 | PCE | B1 | 2026-07-01 | 73.81 | PCE | 0
QIP011 | Slangklem 060-110 | PCE | 1 | 1 | PCE | B1 | 2026-07-01 | 0.97 | PCE | 0
QIP013 | Slangklem 060-135 | PCE | 1 | 1 | PCE | B1 | 2026-07-01 | 0.97 | PCE | 0
QIP016 | Slangklem 060-165 | PCE | 1 | 1 | PCE | B1 | 2026-07-01 | 1.07 | PCE | 0
QIP021 | Slangklem 060-215 | PCE | 1 | 1 | PCE | B1 | 2026-07-01 | 1.29 | PCE | 0
QIP027 | Slangklem 060-270 | PCE | 1 | 1 | PCE | B1 | 2026-07-01 | 1.51 | PCE | 0
QIP032 | Slangklem 060-325 | PCE | 1 | 1 | PCE | B1 | 2026-07-01 | 1.51 | PCE | 0
QIP038 | Slangklem 060-380 | PCE | 1 | 1 | PCE | B1 | 2026-07-01 | 1.62 | PCE | 0
QIP052 | Slangklem 060-525 | PCE | 1 | 1 | PCE | B1 | 2026-07-01 | 2.15 | PCE | 0
QIP066 | Slangklem 060-660 | PCE | 1 | 1 | PCE | B1 | 2026-07-01 | 2.69 | PCE | 0
QIPBAND | Slangklemband RVS 30m/rol | MTR | 30 | 1 | PCE | B1 | 2026-07-01 | 26.54 | PCE | 0
QIPCLAMP | Sluitingen slangklemband DS25 | PCE | 25 | 1 | PCE | B1 | 2026-07-01 | 12.79 | PCE | 0
RDR100.100 | Debietregelaar 100mm 50-100m3/h | PCE | 1 | 1 | PCE | C1 | 2026-01-01 | 29.33 | PCE | 0
RDR125.100 | Debietregelaar 125mm 50-100m3/h | PCE | 1 | 1 | PCE | C1 | 2026-01-01 | 33.34 | PCE | 0
RDR125.180 | Debietregelaar 125mm 100-180m3/h | PCE | 1 | 1 | PCE | C1 | 2026-01-01 | 33.34 | PCE | 0
RDR160.180 | Debietregelaar 160mm 100-180m3/h | PCE | 1 | 1 | PCE | C1 | 2026-01-01 | 49.75 | PCE | 0
RDR160.300 | Debietregelaar 160mm 180-300m3/h | PCE | 1 | 1 | PCE | C1 | 2026-01-01 | 49.75 | PCE | 0
RDR200.300 | Debietregelaar 200mm 180-300m3/h | PCE | 1 | 1 | PCE | C1 | 2026-01-01 | 74.86 | PCE | 0
RDR200.500 | Debietregelaar 200mm 300-500m3/h | PCE | 1 | 1 | PCE | C1 | 2026-01-01 | 74.86 | PCE | 0
RDR250.500 | Debietregelaar 250mm 300-500m3/h | PCE | 1 | 1 | PCE | C1 | 2026-01-01 | 96.42 | PCE | 0
RDR250.700 | Debietregelaar 250mm 500-700m3/h | PCE | 1 | 1 | PCE | C1 | 2026-01-01 | 110.21 | PCE | 0
REV-5POL/05 EC3 | REV-werkschakelaar,bedraad Imax 16A | PCE | 1 | 1 | PCE | D1 | 2022-09-01 | 113.51 | PCE | 0
RGR008 | Regenrand 80 | PCE | 1 | 1 | PCE | A1 | 2026-07-01 | 53.7 | PCE | 0
RGR010 | Regenrand 100 | PCE | 1 | 1 | PCE | A1 | 2026-07-01 | 53.7 | PCE | 0
RGR012 | Regenrand 125 | PCE | 1 | 1 | PCE | A1 | 2026-07-01 | 63.14 | PCE | 0
RGR015 | Regenrand 150 | PCE | 1 | 1 | PCE | A1 | 2026-07-01 | 66.73 | PCE | 0
RGR016 | Regenrand 160 | PCE | 1 | 1 | PCE | A1 | 2026-07-01 | 67.86 | PCE | 0
RGR018 | Regenrand 180 | PCE | 1 | 1 | PCE | A1 | 2026-07-01 | 72.51 | PCE | 0
RGR020 | Regenrand 200 | PCE | 1 | 1 | PCE | A1 | 2026-07-01 | 72.77 | PCE | 0
RGR022 | Regenrand 224 | PCE | 1 | 1 | PCE | A1 | 2026-07-01 | 91.05 | PCE | 0
RGR025 | Regenrand 250 | PCE | 1 | 1 | PCE | A1 | 2026-07-01 | 94.11 | PCE | 0
RGR028 | Regenrand 280 | PCE | 1 | 1 | PCE | A1 | 2026-07-01 | 104.08 | PCE | 0
RGR030 | Regenrand 300 | PCE | 1 | 1 | PCE | A1 | 2026-07-01 | 104.08 | PCE | 0
RGR031 | Regenrand 315 | PCE | 1 | 1 | PCE | A1 | 2026-07-01 | 109.46 | PCE | 0
RGR035 | Regenrand 355 | PCE | 1 | 1 | PCE | A1 | 2026-07-01 | 112.87 | PCE | 0
RGR040 | Regenrand 400 | PCE | 1 | 1 | PCE | A1 | 2026-07-01 | 120.16 | PCE | 0
RGR045 | Regenrand 450 | PCE | 1 | 1 | PCE | A1 | 2026-07-01 | 124.82 | PCE | 0
RGR050 | Regenrand 500 | PCE | 1 | 1 | PCE | A1 | 2026-07-01 | 140.96 | PCE | 0
RGR056 | Regenrand 560 | PCE | 1 | 1 | PCE | A1 | 2026-07-01 | 163.56 | PCE | 0
RGR063 | Regenrand 630 | PCE | 1 | 1 | PCE | A1 | 2026-07-01 | 187.6 | PCE | 0
RGR071 | Regenrand 710 | PCE | 1 | 1 | PCE | A1 | 2026-07-01 | 198.06 | PCE | 0
RGR080 | Regenrand 800 | PCE | 1 | 1 | PCE | A1 | 2026-07-01 | 228.65 | PCE | 0
RGR090 | Regenrand 900 | PCE | 1 | 1 | PCE | A1 | 2026-07-01 | 283.6 | PCE | 0
RGR100 | Regenrand 1000 | PCE | 1 | 1 | PCE | A1 | 2026-07-01 | 303.98 | PCE | 0
RGR125 | Regenrand 1250 | PCE | 1 | 1 | PCE | A1 | 2026-07-01 | 332.97 | PCE | 0
RH008 | Regenhoed v.v. SV80 | PCE | 1 | 1 | PCE | A1 | 2026-07-01 | 24.92 | PCE | 0
RH010 | Regenhoed v.v. SV100 | PCE | 1 | 1 | PCE | A1 | 2026-07-01 | 24.92 | PCE | 0
RH012 | Regenhoed v.v. SV125 | PCE | 1 | 1 | PCE | A1 | 2026-07-01 | 24.92 | PCE | 0
RH015 | Regenhoed v.v. SV150 | PCE | 1 | 1 | PCE | A1 | 2026-07-01 | 27 | PCE | 0
RH016 | Regenhoed v.v. SV160 | PCE | 1 | 1 | PCE | A1 | 2026-07-01 | 28.6 | PCE | 0
RH018 | Regenhoed v.v. SV180 | PCE | 1 | 1 | PCE | A1 | 2026-07-01 | 32.72 | PCE | 0
RH020 | Regenhoed v.v. SV200 | PCE | 1 | 1 | PCE | A1 | 2026-07-01 | 40.83 | PCE | 0
RH022 | Regenhoed v.v. SV224 | PCE | 1 | 1 | PCE | A1 | 2026-07-01 | 49.69 | PCE | 0
RH025 | Regenhoed v.v. SV250 | PCE | 1 | 1 | PCE | A1 | 2026-07-01 | 65.83 | PCE | 0
RH028 | Regenhoed v.v. SV280 | PCE | 1 | 1 | PCE | A1 | 2026-07-01 | 75.75 | PCE | 0
RH030 | Regenhoed v.v. SV300 | PCE | 1 | 1 | PCE | A1 | 2026-07-01 | 81.13 | PCE | 0
RH031 | Regenhoed v.v. SV315 | PCE | 1 | 1 | PCE | A1 | 2026-07-01 | 85.2 | PCE | 0
RH035 | Regenhoed v.v. SV355 | PCE | 1 | 1 | PCE | A1 | 2026-07-01 | 102.23 | PCE | 0
RH040 | Regenhoed v.v. SV400 | PCE | 1 | 1 | PCE | A1 | 2026-07-01 | 119.03 | PCE | 0
RH045 | Regenhoed v.v. SV450 | PCE | 1 | 1 | PCE | A1 | 2026-07-01 | 136.18 | PCE | 0
RH050 | Regenhoed v.v. SV500 | PCE | 1 | 1 | PCE | A1 | 2026-07-01 | 215.87 | PCE | 0
RH056 | Regenhoed v.v. SV560 | PCE | 1 | 1 | PCE | A1 | 2026-07-01 | 215.87 | PCE | 0
RH063 | Regenhoed v.v. SV630 | PCE | 1 | 1 | PCE | A1 | 2026-07-01 | 388.21 | PCE | 0
RH071 | Regenhoed v.v. SV710 | PCE | 1 | 1 | PCE | A1 | 2026-07-01 | 443.74 | PCE | 0
RH080 | Regenhoed v.v. SV800 | PCE | 1 | 1 | PCE | A1 | 2026-07-01 | 575.78 | PCE | 0
RHG010 | Regenhoed met gaas v.v. SV100 | PCE | 1 | 1 | PCE | A1 | 2026-07-01 | 116.75 | PCE | 0
RHG012 | Regenhoed met gaas v.v. SV125 | PCE | 1 | 1 | PCE | A1 | 2026-07-01 | 95.48 | PCE | 0
RHG015 | Regenhoed met gaas v.v. SV150 | PCE | 1 | 1 | PCE | A1 | 2026-07-01 | 102.89 | PCE | 0
RHG016 | Regenhoed met gaas v.v. SV160 | PCE | 1 | 1 | PCE | A1 | 2026-07-01 | 108.33 | PCE | 0
RHG018 | Regenhoed met gaas v.v. SV180 | PCE | 1 | 1 | PCE | A1 | 2026-07-01 | 124.4 | PCE | 0
RHG020 | Regenhoed met gaas v.v. SV200 | PCE | 1 | 1 | PCE | A1 | 2026-07-01 | 129.62 | PCE | 0
RHG022 | Regenhoed met gaas v.v. SV225 | PCE | 1 | 1 | PCE | A1 | 2026-07-01 | 148.84 | PCE | 0
RHG025 | Regenhoed met gaas v.v. SV250 | PCE | 1 | 1 | PCE | A1 | 2026-07-01 | 156.57 | PCE | 0
RHG028 | Regenhoed met gaas v.v. SV280 | PCE | 1 | 1 | PCE | A1 | 2026-07-01 | 170.26 | PCE | 0
RHG030 | Regenhoed met gaas v.v. SV300 | PCE | 1 | 1 | PCE | A1 | 2026-07-01 | 182.58 | PCE | 0
RHG031 | Regenhoed met gaas v.v. SV315 | PCE | 1 | 1 | PCE | A1 | 2026-07-01 | 192.85 | PCE | 0
RHG035 | Regenhoed met gaas v.v. SV355 | PCE | 1 | 1 | PCE | A1 | 2026-07-01 | 221.06 | PCE | 0
RHG040 | Regenhoed met gaas v.v. SV400 | PCE | 1 | 1 | PCE | A1 | 2026-07-01 | 268.59 | PCE | 0
RHG045 | Regenhoed met gaas v.v. SV450 | PCE | 1 | 1 | PCE | A1 | 2026-07-01 | 321.79 | PCE | 0
RHG050 | Regenhoed met gaas v.v. SV500 | PCE | 1 | 1 | PCE | A1 | 2026-07-01 | 393.22 | PCE | 0
RHG056 | Regenhoed met gaas v.v. SV560 | PCE | 1 | 1 | PCE | A1 | 2026-07-01 | 479.67 | PCE | 0
RHG063 | Regenhoed met gaas v.v. SV630 | PCE | 1 | 1 | PCE | A1 | 2026-07-01 | 577.7 | PCE | 0
RHG071 | Regenhoed met gaas v.v. SV710 | PCE | 1 | 1 | PCE | A1 | 2026-07-01 | 676.51 | PCE | 0
RHG080 | Regenhoed met gaas v.v. SV800 | PCE | 1 | 1 | PCE | A1 | 2026-07-01 | 789.91 | PCE | 0
RK17.30 | Instortkanaal 170x70 l=3000 | MTR | 3 | 1 | PCE | A3 | 2026-06-01 | 60.15 | PCE | 0
RK1708.30 | Instortkanaal 170x80 l=3000 | MTR | 3 | 1 | PCE | A3 | 2026-06-01 | 60.75 | PCE | 0
RK2008.30 | Instortkanaal 200x80 l=3000 | MTR | 3 | 1 | PCE | A3 | 2026-06-01 | 66.1 | PCE | 0
RK2208.30 | Instortkanaal 220x80 l=3000 | MTR | 3 | 1 | PCE | A3 | 2026-06-01 | 69.65 | PCE | 0
RKAVH17.010 | Verloop 170x70 Ø100 asymmetrisch | PCE | 1 | 1 | PCE | A3 | 2026-06-01 | 87.4 | PCE | 0
RKAVH17.012 | Verloop 170x70 Ø125 asymmetrisch | PCE | 1 | 1 | PCE | A3 | 2026-06-01 | 59.65 | PCE | 0
RKAVH17.015 | Verloop 170x70 Ø150 asymmetrisch | PCE | 1 | 1 | PCE | A3 | 2026-06-01 | 98 | PCE | 0
RKAVH17.016 | Verloop 170x70 Ø160 asymmetrisch | PCE | 1 | 1 | PCE | A3 | 2026-06-01 | 103.55 | PCE | 0
RKAVH1708.008 | Verloop 170x80 Ø 80 asymmetrisch | PCE | 1 | 1 | PCE | A3 | 2026-06-01 | 95.5 | PCE | 0
RKAVH1708.010 | Verloop 170x80 Ø100 asymmetrisch | PCE | 1 | 1 | PCE | A3 | 2026-06-01 | 95.5 | PCE | 0
RKAVH1708.012 | Verloop 170x80 Ø125 asymmetrisch | PCE | 1 | 1 | PCE | A3 | 2026-06-01 | 64 | PCE | 0
RKAVH1708.015 | Verloop 170x80 Ø150 asymmetrisch | PCE | 1 | 1 | PCE | A3 | 2026-06-01 | 100.5 | PCE | 0
RKAVH2008.012 | Verloop 200x80 Ø125 asymmetrisch | PCE | 1 | 1 | PCE | A3 | 2026-06-01 | 107.9 | PCE | 0
RKAVH2008.015 | Verloop 200x80 Ø150 asymmetrisch | PCE | 1 | 1 | PCE | A3 | 2026-06-01 | 64 | PCE | 0
RKAVH2008.016 | Verloop 200x80 Ø160 asymmetrisch | PCE | 1 | 1 | PCE | A3 | 2026-06-01 | 74.4 | PCE | 0
RKAVH2208.015 | Verloop 220x80 Ø150 asymmetrisch | PCE | 1 | 1 | PCE | A3 | 2026-06-01 | 64 | PCE | 0
RKAVH2208.016 | Verloop 220x80 Ø160 asymmetrisch | PCE | 1 | 1 | PCE | A3 | 2026-06-01 | 70.35 | PCE | 0
RKAVH2208.020 | Verloop 220x80 Ø200 asymmetrisch | PCE | 1 | 1 | PCE | A3 | 2026-06-01 | 96.8 | PCE | 0
RKAVH2508.012 | Verloop 250x80 Ø125 asymmetrisch | PCE | 1 | 1 | PCE | A3 | 2026-06-01 | 67.3 | PCE | 0
RKB4.17 | Instortbocht 45° 170x70 | PCE | 1 | 1 | PCE | A3 | 2026-06-01 | 22.55 | PCE | 0
RKB4.1708 | Instortbocht 45° 170x80 | PCE | 1 | 1 | PCE | A3 | 2026-06-01 | 23.25 | PCE | 0
RKB4.2008 | Instortbocht 45° 200x80 | PCE | 1 | 1 | PCE | A3 | 2026-06-01 | 26.8 | PCE | 0
RKB4.2208 | Instortbocht 45° 220x80 | PCE | 1 | 1 | PCE | A3 | 2026-06-01 | 27.05 | PCE | 0
RKB4.2508 | Instortbocht 45° 250x80 | PCE | 1 | 1 | PCE | A3 | 2026-06-01 | 28.05 | PCE | 0
RKB9.17 | Instortbocht 90° 170x70 | PCE | 1 | 1 | PCE | A3 | 2026-06-01 | 23.6 | PCE | 0
RKB9.1708 | Instortbocht 90° 170x80 | PCE | 1 | 1 | PCE | A3 | 2026-06-01 | 24.45 | PCE | 0
RKB9.2008 | Instortbocht 90° 200x80 | PCE | 1 | 1 | PCE | A3 | 2026-06-01 | 29.85 | PCE | 0
RKB9.2208 | Instortbocht 90° 220x80 | PCE | 1 | 1 | PCE | A3 | 2026-06-01 | 34.05 | PCE | 0
RKB9.2508 | Instortbocht 90° 250x80 | PCE | 1 | 1 | PCE | A3 | 2026-06-01 | 36.05 | PCE | 0
RKBHV9.0817 | Verticale bocht 90° 170 x 80 | PCE | 1 | 1 | PCE | A3 | 2026-06-01 | 45.8 | PCE | 0
RKBHV9.0820 | Verticale bocht 90° 200 x 80 | PCE | 1 | 1 | PCE | A3 | 2026-06-01 | 49.25 | PCE | 0
RKBHV9.0822 | Verticale bocht 90° 220 x 80 | PCE | 1 | 1 | PCE | A3 | 2026-06-01 | 48.4 | PCE | 0
RKBHV9.0825 | Verticale bocht 90° 250 x 80 | PCE | 1 | 1 | PCE | A3 | 2026-06-01 | 54.75 | PCE | 0
RKDB17 | Instortdeksel 170x70 | PCE | 1 | 1 | PCE | A3 | 2026-06-01 | 4.05 | PCE | 0
RKDB1708 | Instortdeksel 170x80 | PCE | 1 | 1 | PCE | A3 | 2026-06-01 | 6 | PCE | 0
RKDB1708FLB | Deksel 170x80 v.v. flensbus 80 | PCE | 1 | 1 | PCE | A3 | 2026-06-01 | 18.7 | PCE | 0
RKDB17FLB | Deksel 170x70 v.v. flensbus 80 | PCE | 1 | 1 | PCE | A3 | 2026-06-01 | 16.6 | PCE | 0
RKDB2008 | Deksel 200x80 | PCE | 1 | 1 | PCE | A3 | 2026-06-01 | 6.2 | PCE | 0
RKDB2008FLB | Deksel 200x80 v.v. flensbus 80 | PCE | 1 | 1 | PCE | A3 | 2026-06-01 | 20.5 | PCE | 0
RKDB2208 | Deksel 220x80 | PCE | 1 | 1 | PCE | A3 | 2026-06-01 | 8.45 | PCE | 0
RKDB2208FLB | Deksel 220x80 v.v. flensbus 80 | PCE | 1 | 1 | PCE | A3 | 2026-06-01 | 21.55 | PCE | 0
RKDB2508 | Deksel 250x80 | PCE | 1 | 1 | PCE | A3 | 2026-06-01 | 9 | PCE | 0
RKDB2508FLB | Deksel 250x80 v.v. flensbus 80 | PCE | 1 | 1 | PCE | A3 | 2026-06-01 | 31.95 | PCE | 0
RKLH17 | Lepehoek v.v. 1x 125 FLBH h=50 | PCE | 1 | 1 | PCE | A3 | 2026-06-01 | 44.05 | PCE | 0
RKLH1708.015.50 | Lepehoek 170x80 v.v.FLBH150 h=50 | PCE | 1 | 1 | PCE | A3 | 2026-06-01 | 65.1 | PCE | 0
RKLH1708.012.50 | Lepehoek 170x80 v.v. FLBH125 h=50 | PCE | 1 | 1 | PCE | A3 | 2026-06-01 | 59.85 | PCE | 0
RKLH2008.125 | Lepehoek 200x80 v.v. FLBH125 H=50 | PCE | 1 | 1 | PCE | A3 | 2026-06-01 | 63 | PCE | 0
RKLH2008.150 | Lepehoek 200x80 v.v. FLBH150 H=50 | PCE | 1 | 1 | PCE | A3 | 2026-06-01 | 74.85 | PCE | 0
RKLH2208.150 | Lepehoek 220x80 v.v. FLBH150 H=50 | PCE | 1 | 1 | PCE | A3 | 2026-06-01 | 74.85 | PCE | 0
RKSV17 | Instortsteekverbinding 170x70 | PCE | 1 | 1 | PCE | A3 | 2026-06-01 | 4.85 | PCE | 0
RKSV1708L | Steekverbinding 170x80 | PCE | 1 | 1 | PCE | A3 | 2026-06-01 | 5.05 | PCE | 0
RKSV2008L | Steekverbinding 200x80 | PCE | 1 | 1 | PCE | A3 | 2026-06-01 | 5.95 | PCE | 0
RKSV2208L | Steekverbinding 220x80 | PCE | 1 | 1 | PCE | A3 | 2026-06-01 | 6.3 | PCE | 0
RKSV2508L | Steekverbinding 250x80 | PCE | 1 | 1 | PCE | A3 | 2026-06-01 | 6.95 | PCE | 0
RKT9.17 | Instort T-stuk 90° 170x70 | PCE | 1 | 1 | PCE | A3 | 2026-06-01 | 33.8 | PCE | 0
RKT9.1708 | Instort T-stuk 90° 170x80 | PCE | 1 | 1 | PCE | A3 | 2026-06-01 | 36.3 | PCE | 0
RKT9.2008 | Instort T-stuk 90° 200x80 | PCE | 1 | 1 | PCE | A3 | 2026-06-01 | 51.75 | PCE | 0
RKT9.2208 | Instort T-stuk 90° 220x80 | PCE | 1 | 1 | PCE | A3 | 2026-06-01 | 52.35 | PCE | 0
RKT9.2508 | Instort T-stuk 90° 250x80 | PCE | 1 | 1 | PCE | A3 | 2026-06-01 | 69.3 | PCE | 0
RKV2008.1707 | Verloop 200x80-170x70 symmetrisch | PCE | 1 | 1 | PCE | A3 | 2026-06-01 | 28 | PCE | 0
RKV2008.1708 | Verloop 200x80-170x80 symmetrisch | PCE | 1 | 1 | PCE | A3 | 2026-06-01 | 28.2 | PCE | 0
RKV2208.1707 | Verloop 220x80-170x70 symmetrisch | PCE | 1 | 1 | PCE | A3 | 2026-06-01 | 30.55 | PCE | 0
RKV2208.1708 | Verloop 220x80-170x80 symmetrisch | PCE | 1 | 1 | PCE | A3 | 2026-06-01 | 30.8 | PCE | 0
RKV2208.2008 | Verloop 220x80-200x80 symmetrisch | PCE | 1 | 1 | PCE | A3 | 2026-06-01 | 30.95 | PCE | 0
RKV2508.1708 | Verloop 250x80-170x80 symmetrisch | PCE | 1 | 1 | PCE | A3 | 2026-06-01 | 33.3 | PCE | 0
RKVH17.012 | Verloop 170x70 Ø125 symmetrisch | PCE | 1 | 1 | PCE | A3 | 2026-06-01 | 75.4 | PCE | 0
RKVH17.015 | Verloop 170x70 Ø150 symmetrisch | PCE | 1 | 1 | PCE | A3 | 2026-06-01 | 85.65 | PCE | 0
RKZY17 | Zijaansluiting 170x70 | PCE | 1 | 1 | PCE | A3 | 2026-06-01 | 11.5 | PCE | 0
RKZY1708 | Zijaansluiting 170x80 | PCE | 1 | 1 | PCE | A3 | 2026-06-01 | 13.9 | PCE | 0
RKZY2008 | Zijaansluiting 200x80 | PCE | 1 | 1 | PCE | A3 | 2026-06-01 | 14 | PCE | 0
RKZY2208 | Zijaansluiting 220x80 | PCE | 1 | 1 | PCE | A3 | 2026-06-01 | 15 | PCE | 0
RKZY2508 | Zijaansluiting 250x80 | PCE | 1 | 1 | PCE | A3 | 2026-06-01 | 14.6 | PCE | 0
RSK010 | Terugslagklep 100 | PCE | 1 | 1 | PCE | A1 | 2026-07-01 | 17.2 | PCE | 0
RSK012 | Terugslagklep 125 | PCE | 1 | 1 | PCE | A1 | 2026-07-01 | 18.79 | PCE | 0
RSK015 | Terugslagklep 150 | PCE | 1 | 1 | PCE | A1 | 2026-07-01 | 22.27 | PCE | 0
RSK016 | Terugslagklep 160 | PCE | 1 | 1 | PCE | A1 | 2026-07-01 | 24.84 | PCE | 0
RSK018 | Terugslagklep 180 | PCE | 1 | 1 | PCE | A1 | 2026-07-01 | 28.87 | PCE | 0
RSK020 | Terugslagklep 200 | PCE | 1 | 1 | PCE | A1 | 2026-07-01 | 26.82 | PCE | 0
RSK025 | Terugslagklep 250 | PCE | 1 | 1 | PCE | A1 | 2026-07-01 | 35.02 | PCE | 0
RSK031 | Terugslagklep 315 | PCE | 1 | 1 | PCE | A1 | 2026-07-01 | 42.88 | PCE | 0
RSK035 | Terugslagklep 355 | PCE | 1 | 1 | PCE | A1 | 2026-07-01 | 108.46 | PCE | 0
RSK040 | Terugslagklep 400 | PCE | 1 | 1 | PCE | A1 | 2026-07-01 | 133.62 | PCE | 0
RSK045 | Terugslagklep 450 | PCE | 1 | 1 | PCE | A1 | 2026-07-01 | 155.89 | PCE | 0
RSK050 | Terugslagklep 500 | PCE | 1 | 1 | PCE | A1 | 2026-07-01 | 183.15 | PCE | 0
RSK063 | Terugslagklep 630 | PCE | 1 | 1 | PCE | A1 | 2026-07-01 | 275.44 | PCE | 0
RT-3-07 | 3 wegklep m. servo 230V Kvs 7,DN20 | PCE | 1 | 1 | PCE | L1 | 2026-06-01 | 246.49 | PCE | 0
RTR1.35.100 | Transformator 3,5A comb.met SMT3C | PCE | 1 | 1 | PCE | D1 | 2022-09-05 | 190.49 | PCE | 0
RTR1.50.100 | Transformator 5A comb.met SMT3C | PCE | 1 | 1 | PCE | D1 | 2022-09-05 | 202.07 | PCE | 0
RTRD2 | 5 stappentrafo 2A 400V | PCE | 1 | 1 | PCE | D1 | 2023-06-01 | 514.37 | PCE | 0
RTRD4 | 5 stappentrafo 4A 400V | PCE | 1 | 1 | PCE | D1 | 2023-06-01 | 715.71 | PCE | 0
RTRD5.2 | 5 stappentrafo 5.2A 400V | PCE | 1 | 1 | PCE | D1 | 2023-01-01 | 1204.2 | PCE | 0
RTRD7 | 5 stappentrafo 7A 400V | PCE | 1 | 1 | PCE | D1 | 2023-06-01 | 892.58 | PCE | 0
RTRE1.5 | 5 stappentrafo 1.5A, 230V | PCE | 1 | 1 | PCE | D1 | 2023-06-01 | 272.37 | PCE | 0
RTRE12 | 5 stappentrafo 12A, 230V | PCE | 1 | 1 | PCE | D1 | 2023-06-01 | 739.68 | PCE | 0
RTRE3 | 5 stappentrafo 3A, 230V | PCE | 1 | 1 | PCE | D1 | 2023-06-01 | 297.42 | PCE | 0
RTRE5 | 5 stappentrafo 5A, 230V | PCE | 1 | 1 | PCE | D1 | 2023-06-01 | 370.96 | PCE | 0
RTRE7 | 5 stappentrafo 7A, 230V | PCE | 1 | 1 | PCE | D1 | 2023-06-01 | 547.36 | PCE | 0
RV125 | Regelbaar ventiel 125mm | PCE | 1 | 1 | PCE | C2 | 2022-09-01 | 34.65 | PCE | 0
RV3.25 | Puls regeling kanaal heaters 400V/3 | PCE | 1 | 1 | PCE | D1 | 2026-06-01 | 597.75 | PCE | 0
RVB | Blokkering voor regelbaar ventiel RV125 | PCE | 1 | 1 | PCE | C2 | 2022-09-01 | 6.25 | PCE | 0
RVG125 | Regelbaar ventiel Groot 125mm | PCE | 1 | 1 | PCE | C2 | 2025-01-13 | 118.7 | PCE | 0
RVK | Kraag voor regelbaar ventiel RV125 | PCE | 1 | 1 | PCE | C2 | 2022-09-01 | 7.56 | PCE | 0
RVKSILEO100E2 | Buisventilator 100mm 92m3/h-100Pa | PCE | 1 | 1 | PCE | D1 | 2023-06-01 | 132.19 | PCE | 0.14
RVKSILEO125E2L | Buisventilator 125mm 245m3/h-100Pa | PCE | 1 | 1 | PCE | D1 | 2023-06-01 | 147.3 | PCE | 0.18
RVKSILEO160E2 | Buisventilator 160mm 350m3/h-100Pa | PCE | 1 | 1 | PCE | D1 | 2023-06-01 | 155.9 | PCE | 0.22
RVKSILEO200E2 | Buisventilator 200mm 660m3/h-100Pa | PCE | 1 | 1 | PCE | D1 | 2023-06-01 | 179.64 | PCE | 0.26
RVKSILEO200E2L | Buisventilator 200mm 863m3/h-100Pa | PCE | 1 | 1 | PCE | D1 | 2023-06-01 | 219.88 | PCE | 0.3
RVKSILEO250E2 | Buisventilator 250mm 754m3/h-100Pa | PCE | 1 | 1 | PCE | D1 | 2023-06-01 | 179.64 | PCE | 0.26
RVKSILEO250E2L | Buisventilator 250mm 955m3/h-100Pa | PCE | 1 | 1 | PCE | D1 | 2023-06-01 | 219.88 | PCE | 0.3
RVKSILEO315E2 | Buisventilator 315mm 1247m3/h -100P | PCE | 1 | 1 | PCE | D1 | 2023-06-01 | 316.83 | PCE | 0.4
RVV125 | Regelbaar ventiel Vierkant 125mm | PCE | 1 | 1 | PCE | C2 | 2025-01-13 | 118.7 | PCE | 0
SBITN102.1 | TRD25 Non-woven demper 100 l=1000 | PCE | 1 | 1 | PCE | B1 | 2026-07-01 | 19.78 | PCE | 0
SBITN127.1 | TRD25 Non-woven demper 125 l=1000 | PCE | 1 | 1 | PCE | B1 | 2026-07-01 | 23.1 | PCE | 0
SBITN152.1 | TRD25 Non-woven demper 152 l=1000 | PCE | 1 | 1 | PCE | B1 | 2026-07-01 | 24.4 | PCE | 0
SBITN160.1 | TRD25 Non-woven demper 160 l=1000 | PCE | 1 | 1 | PCE | B1 | 2026-07-01 | 27.62 | PCE | 0
SBITN180.1 | TRD25 Non-woven demper 180 l=1000 | PCE | 1 | 1 | PCE | B1 | 2026-07-01 | 29.77 | PCE | 0
SBITN203.1 | TRD25 Non-woven demper 203 l=1000 | PCE | 1 | 1 | PCE | B1 | 2026-07-01 | 32.77 | PCE | 0
SBITN254.1 | TRD25 Non-woven demper 254 l=1000 | PCE | 1 | 1 | PCE | B1 | 2026-07-01 | 40.72 | PCE | 0
SBITN315.1 | TRD25 Non-woven demper 315 l=1000 | PCE | 1 | 1 | PCE | B1 | 2026-07-01 | 52.43 | PCE | 0
SBITN356.1 | TRD25 Non-woven demper 356 l=1000 | PCE | 1 | 1 | PCE | B1 | 2026-07-01 | 58.77 | PCE | 0
SBITN406.1 | TRD25 Non-woven demper 406 l=1000 | PCE | 1 | 1 | PCE | B1 | 2026-07-01 | 74.45 | PCE | 0
SD.MUB.VIBR.PAD | SD MUB trillingsdempers (4 stuks) | PCE | 1 | 1 | PCE | D1 | 2022-09-01 | 175.3 | PCE | 0
SG100 | Beschermrooster Ø100 tbv buisvent. | PCE | 1 | 1 | PCE | D1 | 2022-09-01 | 6.7 | PCE | 0
SG125 | Beschermrooster Ø125 tbv buisvent. | PCE | 1 | 1 | PCE | D1 | 2022-09-01 | 7.58 | PCE | 0
SG160 | Beschermrooster Ø160 tbv buisvent. | PCE | 1 | 1 | PCE | D1 | 2022-09-01 | 8.65 | PCE | 0
SG200 | Beschermrooster Ø200 tbv buisvent. | PCE | 1 | 1 | PCE | D1 | 2022-09-01 | 9.38 | PCE | 0
SG250 | Beschermrooster Ø250 tbv buisvent. | PCE | 1 | 1 | PCE | D1 | 2022-09-01 | 13.63 | PCE | 0
SG315 | Beschermrooster Ø315 tbv buisvent. | PCE | 1 | 1 | PCE | D1 | 2022-09-01 | 15.93 | PCE | 0
SK.HL138 | Ball siphon, wand- of inbouwmontage | PCE | 1 | 1 | PCE | P1 | 2026-06-01 | 71.75 | PCE | 0
SKAKS3 | Ball siphon, directe verbinding | PCE | 1 | 1 | PCE | P1 | 2026-06-01 | 46.98 | PCE | 0
SM065 | Rookpatroon 65 sec DS10 | PCE | 10 | 1 | PCE | F1 | 2026-07-01 | 36.64 | PCE | 0
SM150 | Rookpatroon 150 sec DS5 | PCE | 5 | 1 | PCE | F1 | 2026-07-01 | 37.39 | PCE | 0
SM240 | Rookpatroon 240 sec DS5 | PCE | 5 | 1 | PCE | F1 | 2026-07-01 | 67.05 | PCE | 0
SMT3C | 3 standenschakelaar t.b.v. RTR1 | PCE | 1 | 1 | PCE | D1 | 2022-09-05 | 47.86 | PCE | 0
SPANTANG | Spantang voor tyraps | PCE | 1 | 1 | PCE | B1 | 2026-07-01 | 74.26 | PCE | 0
SPB008G04.3 | Spiraal buis 80 G04 l=3000 | MTR | 3 | 1 | PCE | A1 | 2026-07-01 | 32.35 | PCE | 0
SPB008G04.6 | Spiraal buis 80 G04 l=6000 | MTR | 6 | 1 | PCE | A1 | 2026-07-01 | 64.7 | PCE | 0
SPB010G04.3 | Spiraal buis 100 G04 l=3000 | MTR | 3 | 1 | PCE | A1 | 2026-07-01 | 35.43 | PCE | 0
SPB010G04.6 | Spiraal buis 100 G04 l=6000 | MTR | 6 | 1 | PCE | A1 | 2026-07-01 | 70.82 | PCE | 0
SPB012G04.3 | Spiraal buis 125 G04 l=3000 | MTR | 3 | 1 | PCE | A1 | 2026-07-01 | 40.34 | PCE | 0
SPB012G04.6 | Spiraal buis 125 G04 l=6000 | MTR | 6 | 1 | PCE | A1 | 2026-07-01 | 80.68 | PCE | 0
SPB015G04.3 | Spiraal buis 150 G04 l=3000 | MTR | 3 | 1 | PCE | A1 | 2026-07-01 | 52.15 | PCE | 0
SPB015G04.6 | Spiraal buis 150 G04 l=6000 | MTR | 6 | 1 | PCE | A1 | 2026-07-01 | 104.21 | PCE | 0
SPB016G05.3 | Spiraal buis 160 G05 l=3000 | MTR | 3 | 1 | PCE | A1 | 2026-07-01 | 63.82 | PCE | 0
SPB016G05.6 | Spiraal buis 160 G05 l=6000 | MTR | 6 | 1 | PCE | A1 | 2026-07-01 | 127.64 | PCE | 0
SPB018G05.3 | Spiraal buis 180 G05 l=3000 | MTR | 3 | 1 | PCE | A1 | 2026-07-01 | 85.71 | PCE | 0
SPB018G05.6 | Spiraal buis 180 G05 l=6000 | MTR | 6 | 1 | PCE | A1 | 2026-07-01 | 171.34 | PCE | 0
SPB020G05.3 | Spiraal buis 200 G05 l=3000 | MTR | 3 | 1 | PCE | A1 | 2026-07-01 | 81.39 | PCE | 0
SPB020G05.6 | Spiraal buis 200 G05 l=6000 | MTR | 6 | 1 | PCE | A1 | 2026-07-01 | 162.77 | PCE | 0
SPB022G05.3 | Spiraal buis 224 G05 l=3000 | MTR | 3 | 1 | PCE | A1 | 2026-07-01 | 121.61 | PCE | 0
SPB022G05.6 | Spiraal buis 224 G05 l=6000 | MTR | 6 | 1 | PCE | A1 | 2026-07-01 | 243.15 | PCE | 0
SPB025G05.3 | Spiraal buis 250 G05 l=3000 | MTR | 3 | 1 | PCE | A1 | 2026-07-01 | 101.69 | PCE | 0
SPB025G05.6 | Spiraal buis 250 G05 l=6000 | MTR | 6 | 1 | PCE | A1 | 2026-07-01 | 203.33 | PCE | 0
SPB028G06.3 | Spiraal buis 280 G06 l=3000 | MTR | 3 | 1 | PCE | A1 | 2026-07-01 | 151.26 | PCE | 0
SPB028G06.6 | Spiraal buis 280 G06 l=6000 | MTR | 6 | 1 | PCE | A1 | 2026-07-01 | 331.25 | PCE | 0
SPB030G06.3 | Spiraal buis 300 G06 l=3000 | MTR | 3 | 1 | PCE | A1 | 2026-07-01 | 161.86 | PCE | 0
SPB030G06.6 | Spiraal buis 300 G06 l=6000 | MTR | 6 | 1 | PCE | A1 | 2026-07-01 | 323.65 | PCE | 0
SPB031G06.3 | Spiraal buis 315 G06 l=3000 | MTR | 3 | 1 | PCE | A1 | 2026-07-01 | 146.35 | PCE | 0
SPB031G06.6 | Spiraal buis 315 G06 l=6000 | MTR | 6 | 1 | PCE | A1 | 2026-07-01 | 292.7 | PCE | 0
SPB035G06.3 | Spiraal buis 355 G06 l=3000 | MTR | 3 | 1 | PCE | A1 | 2026-07-01 | 165.85 | PCE | 0
SPB035G06.6 | Spiraal buis 355 G06 l=6000 | MTR | 6 | 1 | PCE | A1 | 2026-07-01 | 331.69 | PCE | 0
SPB040G06.3 | Spiraal buis 400 G06 l=3000 | MTR | 3 | 1 | PCE | A1 | 2026-07-01 | 185.35 | PCE | 0
SPB040G06.6 | Spiraal buis 400 G06 l=6000 | MTR | 6 | 1 | PCE | A1 | 2026-07-01 | 370.69 | PCE | 0
SPB045G06.3 | Spiraal buis 450 G06 l=3000 | MTR | 3 | 1 | PCE | A1 | 2026-07-01 | 219.97 | PCE | 0
SPB045G06.6 | Spiraal buis 450 G06 l=6000 | MTR | 6 | 1 | PCE | A1 | 2026-07-01 | 439.93 | PCE | 0
SPB050G06.3 | Spiraal buis 500 G06 l=3000 | MTR | 3 | 1 | PCE | A1 | 2026-07-01 | 234.37 | PCE | 0
SPB050G06.6 | Spiraal buis 500 G06 l=6000 | MTR | 6 | 1 | PCE | A1 | 2026-07-01 | 468.75 | PCE | 0
SPB056G08.3 | Spiraal buis 560 G08 l=3000 | MTR | 3 | 1 | PCE | A1 | 2026-07-01 | 354.73 | PCE | 0
SPB056G08.6 | Spiraal buis 560 G08 l=6000 | MTR | 6 | 1 | PCE | A1 | 2026-07-01 | 709.37 | PCE | 0
SPB063G08.3 | Spiraal buis 630 G08 l=3000 | MTR | 3 | 1 | PCE | A1 | 2026-07-01 | 400.45 | PCE | 0
SPB063G08.6 | Spiraal buis 630 G08 l=6000 | MTR | 6 | 1 | PCE | A1 | 2026-07-01 | 800.84 | PCE | 0
SPB071G08.3 | Spiraal buis 710 G08 l=3000 | MTR | 3 | 1 | PCE | A1 | 2026-07-01 | 481.54 | PCE | 0
SPB071G08.6 | Spiraal buis 710 G08 l=6000 | MTR | 6 | 1 | PCE | A1 | 2026-07-01 | 963.01 | PCE | 0
SPB080G10.3 | Spiraal buis 800 G10 l=3000 | MTR | 3 | 1 | PCE | A1 | 2026-07-01 | 602.32 | PCE | 0
SPB080G10.6 | Spiraal buis 800 G10 l=6000 | MTR | 6 | 1 | PCE | A1 | 2026-07-01 | 1204.56 | PCE | 0
SPB090G10.3 | Spiraal buis 900 G10 l=3000 | MTR | 3 | 1 | PCE | A1 | 2026-07-01 | 717.37 | PCE | 0
SPB100G10.3 | Spiraal buis 1000 G10 l=3000 | MTR | 3 | 1 | PCE | A1 | 2026-07-01 | 801.25 | PCE | 0
SPDB008 | Speciedeksel PVC 80 | PCE | 1 | 1 | PCE | A3 | 2026-06-01 | 2.9 | PCE | 0
SPDB010 | Speciedeksel PVC 100 | PCE | 1 | 1 | PCE | A3 | 2026-06-01 | 3.2 | PCE | 0
SPDB012 | Speciedeksel PVC 125 | PCE | 1 | 1 | PCE | A3 | 2026-06-01 | 2.4 | PCE | 0
SPDB015 | Speciedeksel PVC 150 | PCE | 1 | 1 | PCE | A3 | 2026-06-01 | 3.3 | PCE | 0
SSD190.225 | Alum.dakopstand incl.demper 190/225 | PCE | 1 | 1 | PCE | E1 | 2022-09-01 | 564.99 | PCE | 0
SSD310.311 | Alum.dakopstand incl.demper 310/311 | PCE | 1 | 1 | PCE | E1 | 2022-09-01 | 702.33 | PCE | 0
SSD355.400 | Alum.dakopstand incl.demper 355/400 | PCE | 1 | 1 | PCE | E1 | 2022-09-01 | 1011.38 | PCE | 0
SSD450.500 | Alum.dakopstand incl.demper 450/500 | PCE | 1 | 1 | PCE | E1 | 2022-09-01 | 1184.52 | PCE | 0
SSD560.630 | Alum.dakopstand incl.demper 560/630 | PCE | 1 | 1 | PCE | E1 | 2022-09-01 | 1879.6 | PCE | 0
SSD710 | Alum.dakopstand incl.demper 710 | PCE | 1 | 1 | PCE | E1 | 2022-09-01 | 2537.81 | PCE | 0
STR1.15 | 5-stappentrafo 1.5A 230V | PCE | 1 | 1 | PCE | D1 | 2022-09-05 | 134.73 | PCE | 0
STR1.22 | 5-stappentrafo 2.2A 230V | PCE | 1 | 1 | PCE | D1 | 2022-09-05 | 143.25 | PCE | 0
STR1.35 | 5-stappentrafo 3.5A 230V | PCE | 1 | 1 | PCE | D1 | 2022-09-05 | 198.56 | PCE | 0
STR1.50 | 5-stappentrafo 5A 230V | PCE | 1 | 1 | PCE | D1 | 2022-09-05 | 239.68 | PCE | 0
STR1.75 | 5-stappentrafo 7.5A 230V | PCE | 1 | 1 | PCE | D1 | 2022-09-05 | 287.91 | PCE | 0
STRA1-160L20 | 5 standen regeling 16A 230V | PCE | 1 | 1 | PCE | L1 | 2026-06-01 | 1127.01 | PCE | 0
STRS1.110 | 5-stappentrafo 10A 230V +TK | PCE | 1 | 1 | PCE | D1 | 2022-09-05 | 521.9 | PCE | 0
STRS1.130 | 5-stappentrafo 13A 230V+TK | PCE | 1 | 1 | PCE | D1 | 2022-09-05 | 560.2 | PCE | 0
STRS1.15 | 5-stappentrafo 1.5A 230V+TK | PCE | 1 | 1 | PCE | D1 | 2022-09-05 | 231.17 | PCE | 0
STRS1.22 | 5-standentrafo 2.2A 230V+TK | PCE | 1 | 1 | PCE | D1 | 2022-09-05 | 235.93 | PCE | 0
STRS1.35 | 5-stappentrafo 3.5A 230V+TK | PCE | 1 | 1 | PCE | D1 | 2022-09-05 | 268.95 | PCE | 0
STRS1.50 | 5-stappentrafo 5A 230V+TK | PCE | 1 | 1 | PCE | D1 | 2022-09-05 | 277.77 | PCE | 0
STRS1.75 | 5-stappentrafo 7.5A 230V+TK | PCE | 1 | 1 | PCE | D1 | 2022-09-05 | 359.87 | PCE | 0
STRS4.110 | 5-stappentrafo 11A 400V+TK | PCE | 1 | 1 | PCE | D1 | 2022-09-05 | 1197.47 | PCE | 0
STRS4.25 | 5-stappentrafo 2.5A 400V+TK | PCE | 1 | 1 | PCE | D1 | 2022-09-05 | 517.75 | PCE | 0
STRS4.40 | 5-stappentrafo 4A 400V+TK | PCE | 1 | 1 | PCE | D1 | 2022-09-05 | 625.44 | PCE | 0
STRS4.60 | 5-stappentrafo 6A 400V+TK | PCE | 1 | 1 | PCE | D1 | 2022-09-05 | 770.95 | PCE | 0
STRS4.80 | 5-stappentrafo 8A 400V+TK | PCE | 1 | 1 | PCE | D1 | 2022-09-05 | 884.24 | PCE | 0
SVARA | App-gestuurde wand ventilator 99mm | PCE | 1 | 1 | PCE | D1 | 2026-01-01 | 247.65 | PCE | 0.045714
SVH008 | Steekverbinding hulpstuk 80 | PCE | 1 | 1 | PCE | A2 | 2026-07-01 | 3.6 | PCE | 0
SVH010 | Steekverbinding hulpstuk 100 | PCE | 1 | 1 | PCE | A2 | 2026-07-01 | 3.71 | PCE | 0
SVH012 | Steekverbinding hulpstuk 125 | PCE | 1 | 1 | PCE | A2 | 2026-07-01 | 3.71 | PCE | 0
SVH015 | Steekverbinding hulpstuk 150 | PCE | 1 | 1 | PCE | A2 | 2026-07-01 | 4.56 | PCE | 0
SVH016 | Steekverbinding hulpstuk 160 | PCE | 1 | 1 | PCE | A2 | 2026-07-01 | 4.74 | PCE | 0
SVH018 | Steekverbinding hulpstuk 180 | PCE | 1 | 1 | PCE | A1 | 2026-07-01 | 5.56 | PCE | 0
SVH020 | Steekverbinding hulpstuk 200 | PCE | 1 | 1 | PCE | A2 | 2026-07-01 | 5.32 | PCE | 0
SVH022 | Steekverbinding hulpstuk 224 | PCE | 1 | 1 | PCE | A1 | 2026-07-01 | 6.34 | PCE | 0
SVH025 | Steekverbinding hulpstuk 250 | PCE | 1 | 1 | PCE | A1 | 2026-07-01 | 6.17 | PCE | 0
SVH028 | Steekverbinding hulpstuk 280 | PCE | 1 | 1 | PCE | A1 | 2026-07-01 | 8.44 | PCE | 0
SVH030 | Steekverbinding hulpstuk 300 | PCE | 1 | 1 | PCE | A1 | 2026-07-01 | 8.21 | PCE | 0
SVH031 | Steekverbinding hulpstuk 315 | PCE | 1 | 1 | PCE | A1 | 2026-07-01 | 8.91 | PCE | 0
SVH035 | Steekverbinding hulpstuk 355 | PCE | 1 | 1 | PCE | A1 | 2026-07-01 | 9.94 | PCE | 0
SVH040 | Steekverbinding hulpstuk 400 | PCE | 1 | 1 | PCE | A1 | 2026-07-01 | 12.69 | PCE | 0
SVH045 | Steekverbinding hulpstuk 450 | PCE | 1 | 1 | PCE | A1 | 2026-07-01 | 14.59 | PCE | 0
SVH050 | Steekverbinding hulpstuk 500 | PCE | 1 | 1 | PCE | A1 | 2026-07-01 | 17.7 | PCE | 0
SVH056 | Steekverbinding hulpstuk 560 | PCE | 1 | 1 | PCE | A1 | 2026-07-01 | 23.74 | PCE | 0
SVH063 | Steekverbinding hulpstuk 630 | PCE | 1 | 1 | PCE | A1 | 2026-07-01 | 29.91 | PCE | 0
SVH071 | Steekverbinding hulpstuk 710 | PCE | 1 | 1 | PCE | A1 | 2026-07-01 | 36.77 | PCE | 0
SVH080 | Steekverbinding hulpstuk 800 | PCE | 1 | 1 | PCE | A1 | 2026-07-01 | 49.04 | PCE | 0
SVH090 | Steekverbinding hulpstuk 900 | PCE | 1 | 1 | PCE | A1 | 2026-07-01 | 89.74 | PCE | 0
SVH100 | Steekverbinding hulpstuk 1000 | PCE | 1 | 1 | PCE | A1 | 2026-07-01 | 95.12 | PCE | 0
SVH125 | Steekverbinding hulpstuk1250 | PCE | 1 | 1 | PCE | A1 | 2026-07-01 | 131.34 | PCE | 0
T170.080 | Buitenmuurrooster 80 uitw. 96 | PCE | 1 | 1 | PCE | C1 | 2026-07-01 | 6.24 | PCE | 0
T170.100 | Buitenmuurrooster 100 uitw.125 | PCE | 1 | 1 | PCE | C1 | 2026-07-01 | 6.66 | PCE | 0
T170.125 | Buitenmuurrooster 125 uitw.150 | PCE | 1 | 1 | PCE | C1 | 2026-07-01 | 8.71 | PCE | 0
T170.150 | Buitenmuurrooster 150 uitw.175 | PCE | 1 | 1 | PCE | C1 | 2026-07-01 | 12.58 | PCE | 0
T170.160 | Buitenmuurrooster 160 uitw.185 | PCE | 1 | 1 | PCE | C1 | 2026-07-01 | 12.89 | PCE | 0
T170.200 | Buitenmuurrooster 200 uitw.225 | PCE | 1 | 1 | PCE | C1 | 2026-07-01 | 19.88 | PCE | 0
T170.250 | Buitenmuurrooster 250 uitw.275 | PCE | 1 | 1 | PCE | C1 | 2026-07-01 | 34.49 | PCE | 0
T170.315 | Buitenmuurrooster 315 uitw.350 | PCE | 1 | 1 | PCE | C1 | 2026-07-01 | 61.67 | PCE | 0
TDA.DV190.225 | Adapteframe 190/225 | PCE | 1 | 1 | PCE | E1 | 2022-09-01 | 73.52 | PCE | 0
TDA.DV310.311 | Adapteframe 310/311 | PCE | 1 | 1 | PCE | E1 | 2022-09-01 | 74.97 | PCE | 0
TDA.DV355.400 | Adapteframe 355/400 | PCE | 1 | 1 | PCE | E1 | 2022-09-01 | 77.15 | PCE | 0
TDA.DV450.500 | Adapteframe 450/500 | PCE | 1 | 1 | PCE | E1 | 2022-09-01 | 78.21 | PCE | 0
TDA.DV560.630 | Adapteframe 560/630 | PCE | 1 | 1 | PCE | E1 | 2022-09-01 | 140.43 | PCE | 0
TER-P | Ruimtethermostaat tbv luchtgordijn | PCE | 1 | 1 | PCE | L1 | 2026-06-01 | 45.24 | PCE | 0
TFSK160EC | Dakventilator 160EC 576m3/h | PCE | 1 | 1 | PCE | E1 | 2023-06-01 | 624.66 | PCE | 0.42
TFSK200EC | Dakventilator 200EC 778m3/h | PCE | 1 | 1 | PCE | E1 | 2023-06-01 | 650.75 | PCE | 0.56
TRD127.050 | Flexibele geluiddemper 127 l=500 | PCE | 1 | 1 | PCE | B1 | 2026-07-01 | 18.16 | PCE | 0
TRD127.100 | Flexibele geluiddemper 127 l=1000 | PCE | 1 | 1 | PCE | B1 | 2026-07-01 | 22.67 | PCE | 0
TRD152.050 | Flexibele geluiddemper 152 l=500 | PCE | 1 | 1 | PCE | B1 | 2026-07-01 | 19.76 | PCE | 0
TRD152.100 | Flexibele geluiddemper 152 l=1000 | PCE | 1 | 1 | PCE | B1 | 2026-07-01 | 25.15 | PCE | 0
TRD160.100 | Flexibele geluiddemper 160 l=1000 | PCE | 1 | 1 | PCE | B1 | 2026-07-01 | 25.68 | PCE | 0
TRD203.050 | Flexibele geluiddemper 203 l=500 | PCE | 1 | 1 | PCE | B1 | 2026-07-01 | 21.49 | PCE | 0
TRD203.100 | Flexibele geluiddemper 203 l=1000 | PCE | 1 | 1 | PCE | B1 | 2026-07-01 | 29.65 | PCE | 0
TRD254.100 | Flexibele geluiddemper 254 l=1000 | PCE | 1 | 1 | PCE | B1 | 2026-07-01 | 36.42 | PCE | 0
TV1-1/1 | Thermostaat kraan | PCE | 1 | 1 | PCE | L1 | 2026-06-01 | 286.62 | PCE | 0
U0146177 | Aluminium plakplaat 180mm | PCE | 1 | 1 | PCE | J1 | 2026-06-01 | 50.03 | PCE | 0
U0148371 | Scharnierstuk 166 voor ddv 125&150 | PCE | 1 | 1 | PCE | J1 | 2026-06-01 | 18.77 | PCE | 0
U0169051 | Dakbeschotbeugel 131 | PCE | 1 | 1 | PCE | J1 | 2026-06-01 | 5.1 | PCE | 0
U0169075 | Dakbeschotbeugel 166 | PCE | 1 | 1 | PCE | J1 | 2026-06-01 | 5.77 | PCE | 0
U0169257 | Scharnierstuk 214 voor ddv 180 | PCE | 1 | 1 | PCE | J1 | 2026-06-01 | 23.37 | PCE | 0
U0169840 | Geisoleerde dakdoorvoer inw 125 | PCE | 1 | 1 | PCE | J1 | 2026-06-01 | 117.88 | PCE | 0
U0169850 | Geisoleerde dakdoorvoer inw 150 | PCE | 1 | 1 | PCE | J1 | 2026-06-01 | 117.88 | PCE | 0
U0169860 | Geisoleerde dakdoorvoer inw 180 | PCE | 1 | 1 | PCE | J1 | 2026-06-01 | 220.5 | PCE | 0
U0170071 | Sneldek SND zwart 25°-45° | PCE | 1 | 1 | PCE | J1 | 2026-06-01 | 32.77 | PCE | 0
U0170095 | Neroma zwart 25°-45° | PCE | 1 | 1 | PCE | J1 | 2026-06-01 | 32.77 | PCE | 0
U0170185 | Opnieuw verb.Hollands 25°-45° | PCE | 1 | 1 | PCE | J1 | 2026-06-01 | 32.77 | PCE | 0
U0171960 | Universele loodpan 131 25°-45° | PCE | 1 | 1 | PCE | J1 | 2026-06-01 | 154.89 | PCE | 0
U0171984 | Pan Opn. Verb.Holl.131 35°-55° 4p | PCE | 1 | 1 | PCE | J1 | 2026-06-01 | 68.78 | PCE | 0
U0172000 | Pan Opn. Verb.Holl.214 35°-55° | PCE | 1 | 1 | PCE | J1 | 2026-06-01 | 63.58 | PCE | 0
U0174040 | Universele Ubiflex pan 214 25°-45° | PCE | 1 | 1 | PCE | J1 | 2026-06-01 | 163.56 | PCE | 0
U0188202 | Geisoleerde buis 125inw. l=2000 | MTR | 2 | 1 | PCE | J1 | 2026-06-01 | 73.63 | PCE | 0
U0188205 | Aerfoam buis 150inw. l=2000 | MTR | 2 | 1 | PCE | J1 | 2026-06-01 | 75.28 | PCE | 0
U0188206 | Aerfoam buis 180inw. l=2000 | MTR | 2 | 1 | PCE | J1 | 2026-06-01 | 83.14 | PCE | 0
U0188262 | Aerfoam bocht 45° Ø125 | PCE | 1 | 1 | PCE | J1 | 2026-06-01 | 9.14 | PCE | 0
U0188263 | Aerfoam bocht 90° Ø125 | PCE | 1 | 1 | PCE | J1 | 2026-06-01 | 12.75 | PCE | 0
U0188265 | Koppelstuk 125 | PCE | 1 | 1 | PCE | J1 | 2026-06-01 | 9.38 | PCE | 0
U0188272 | Aerfoam bocht 45° Ø150 | PCE | 1 | 1 | PCE | J1 | 2026-06-01 | 11.03 | PCE | 0
U0188273 | Aerfoam bocht 90° Ø150 | PCE | 1 | 1 | PCE | J1 | 2026-06-01 | 17.88 | PCE | 0
U0188275 | Koppelstuk 150 | PCE | 1 | 1 | PCE | J1 | 2026-06-01 | 9.38 | PCE | 0
U0188282 | Aerfoam bocht 45° Ø180 | PCE | 1 | 1 | PCE | J1 | 2026-06-01 | 12.64 | PCE | 0
U0188283 | Aerfoam bocht 90° Ø180 | PCE | 1 | 1 | PCE | J1 | 2026-06-01 | 23.66 | PCE | 0
U0188285 | Koppelstuk 180 | PCE | 1 | 1 | PCE | J1 | 2026-06-01 | 9.38 | PCE | 0
U0188482 | Dakdoorvoer manchet 100-131 0°-55° | PCE | 1 | 1 | PCE | J1 | 2026-06-01 | 28.36 | PCE | 0
U0188483 | Dakdoorvoer manchet 150-186 0°-55 | PCE | 1 | 1 | PCE | J1 | 2026-06-01 | 43.02 | PCE | 0
U0188800 | Gevelinlaatkap 125 zwart | PCE | 1 | 1 | PCE | J1 | 2026-06-01 | 119.92 | PCE | 0
U0188810 | Gevelinlaatkap 150 zwart | PCE | 1 | 1 | PCE | J1 | 2026-06-01 | 119.92 | PCE | 0
U0188815 | Gevelinlaatkap 160 zwart | PCE | 1 | 1 | PCE | J1 | 2026-06-01 | 119.92 | PCE | 0
U0188820 | Gevelinlaatkap 180 zwart | PCE | 1 | 1 | PCE | J1 | 2026-06-01 | 128.95 | PCE | 0
U0189282 | Multivent 166- L=1330mm bd500-od700 | PCE | 1 | 1 | PCE | J1 | 2026-06-01 | 144.99 | PCE | 0
U0189410 | Multivent 131-980 ventilatie pijp | PCE | 1 | 1 | PCE | J1 | 2026-06-01 | 80.08 | PCE | 0
U0532100 | Aluminium plakplaat 5°-25° | PCE | 1 | 1 | PCE | J1 | 2026-06-01 | 30.11 | PCE | 0
U0541246 | Schaal 131 tbv dakpan zwart 5°-55° | PCE | 1 | 1 | PCE | J1 | 2026-06-01 | 12.22 | PCE | 0
U0544170 | Schaal 131tbv plakplaat 5°-25° | PCE | 1 | 1 | PCE | J1 | 2026-06-01 | 16.8 | PCE | 0
U0544171 | Schaal 166 tbv plakplaat 5°-25° | PCE | 1 | 1 | PCE | J1 | 2026-06-01 | 18.21 | PCE | 0
UK100 | Buisklem met rubber isolatie 100 | PCE | 1 | 1 | PCE | D1 | 2026-07-01 | 3.22 | PCE | 0
UK125 | Buisklem met rubber isolatie 125 | PCE | 1 | 1 | PCE | D1 | 2026-07-01 | 3.77 | PCE | 0
UK150 | Buisklem met rubber isolatie 150 | PCE | 1 | 1 | PCE | D1 | 2026-07-01 | 4.19 | PCE | 0
UK160 | Buisklem met rubber isolatie 160 | PCE | 1 | 1 | PCE | D1 | 2026-07-01 | 4.41 | PCE | 0
UK200 | Buisklem met rubber isolatie 200 | PCE | 1 | 1 | PCE | D1 | 2026-07-01 | 5.27 | PCE | 0
UK250 | Buisklem met rubber isolatie 250 | PCE | 1 | 1 | PCE | D1 | 2026-07-01 | 6.24 | PCE | 0
UK315 | Buisklem met rubber isolatie 315 | PCE | 1 | 1 | PCE | D1 | 2026-07-01 | 7.63 | PCE | 0
UK355 | Buisklem met rubber isolatie 355 | PCE | 1 | 1 | PCE | D1 | 2026-07-01 | 8.39 | PCE | 0
UK400 | Buisklem met rubber isolatie 400 | PCE | 1 | 1 | PCE | D1 | 2026-07-01 | 9.46 | PCE | 0
VAKM90 | V-A Flex afkortmes tbv slang 90 | PCE | 1 | 1 | PCE | K1 | 2022-09-01 | 65.7 | PCE | 0
VANOA200.100 | Rooster 200x100 instelbare lamellen | PCE | 1 | 1 | PCE | K1 | 2022-09-01 | 52 | PCE | 0
VANOG200.100 | Geperforeerd rooster 200x100 | PCE | 1 | 1 | PCE | K1 | 2025-01-13 | 50.8 | PCE | 0
VANOL200.100 | Rooster 200x100, vaste lamellen | PCE | 1 | 1 | PCE | K1 | 2022-09-01 | 52 | PCE | 0
VBB90 | Vloerbeugel voor 1 slang Ø90 | PCE | 1 | 1 | PCE | K1 | 2022-09-01 | 1.4 | PCE | 0
VBC100.2 | Warmwaterbatterij 2 rijen VBC 100.2 | PCE | 1 | 1 | PCE | D1 | 2023-01-01 | 379.9 | PCE | 0
VBC125.2 | Warmwaterbatterij 2 rijen VBC 125.2 | PCE | 1 | 1 | PCE | D1 | 2023-01-01 | 398.29 | PCE | 0
VBC160.2 | Warmwaterbatterij 2 rijen VBC 160.2 | PCE | 1 | 1 | PCE | D1 | 2023-01-01 | 429.81 | PCE | 0
VBC200.2 | Warmwaterbatterij 2 rijen VBC 200-2 | PCE | 1 | 1 | PCE | D1 | 2023-01-01 | 462.69 | PCE | 0
VBC250.2 | Warmwaterbatterij 2 rijen VBC 250-2 | PCE | 1 | 1 | PCE | D1 | 2023-01-01 | 646.69 | PCE | 0
VBC250.3 | Warmwaterbatterij 3 rijen VBC 250-3 | PCE | 1 | 1 | PCE | D1 | 2023-01-01 | 976.64 | PCE | 0
VBC315.2 | Warmwaterbatterij 2 rijen VBC 315-2 | PCE | 1 | 1 | PCE | D1 | 2023-01-01 | 732.14 | PCE | 0
VBC400.2 | Warmwaterbatterij 2 rijen VBC 400-2 | PCE | 1 | 1 | PCE | D1 | 2023-01-01 | 858.31 | PCE | 0
VBC400.3 | Warmwaterbatterij 3 rijen VBC 400-3 | PCE | 1 | 1 | PCE | D1 | 2023-01-01 | 1372.27 | PCE | 0
VBCB290 | Vloercollector 2x 90 excl Rooster | PCE | 1 | 1 | PCE | K1 | 2022-09-01 | 170.9 | PCE | 0
VBCB90 | Vloercollector 1x 90 excl Rooster | PCE | 1 | 1 | PCE | K1 | 2022-09-01 | 164.3 | PCE | 0
VCIN1KOTHSTENA-1 | Wand beugel INDESSE galva horizonta | PCE | 1 | 1 | PCE | L1 | 2026-06-01 | 192.47 | PCE | 0
VCIN1KOTHZAVES-1 | Houder met schroefdraad horizontaal | PCE | 1 | 1 | PCE | L1 | 2026-06-01 | 24.83 | PCE | 0
VCIN1KOTVSTENA-0 | Wand beugel INDESSE RAL9016 vertcaal | PCE | 1 | 1 | PCE | L1 | 2026-06-01 | 76.12 | PCE | 0
VCIN1KOTVSTENA-1 | Wand beugel INDESSE gegalvaniseerd | PCE | 1 | 1 | PCE | L1 | 2026-06-01 | 56.08 | PCE | 0
VCIN1KOTVZEM-0 | Vloer bevestigings anker INDESSE | PCE | 1 | 1 | PCE | L1 | 2026-06-01 | 16.63 | PCE | 0
VCIN1KOTVZEM-1 | Vloer bevestigings anker INDESSE ga | PCE | 1 | 1 | PCE | L1 | 2026-06-01 | 15.94 | PCE | 0
VCS4-EXIT | Exitbord voor markering nooduitgang | PCE | 1 | 1 | PCE | L1 | 2026-06-01 | 59.76 | PCE | 0
VCS4B10E1002 | Standesse B, L=1000,elektr. | PCE | 1 | 1 | PCE | L1 | 2026-06-01 | 2020.79 | PCE | 3.76
VCS4B10S1002 | Standesse B, L=1000,alleen lucht | PCE | 1 | 1 | PCE | L1 | 2026-06-01 | 1694.36 | PCE | 3.44
VCS4B10V1002 | Standesse B, L=1000,water | PCE | 1 | 1 | PCE | L1 | 2026-06-01 | 2125.1 | PCE | 3.92
VCS4B15E1002 | Standesse B, L=1500,elektr. | PCE | 1 | 1 | PCE | L1 | 2026-06-01 | 2800.8 | PCE | 5.12
VCS4B15S1002 | Standesse B, L=1500,alleen lucht | PCE | 1 | 1 | PCE | L1 | 2026-06-01 | 2327.19 | PCE | 4.8
VCS4B15V1002 | Standesse B, L=1500,water | PCE | 1 | 1 | PCE | L1 | 2026-06-01 | 2894.69 | PCE | 5.28
VCS4B20E1002 | Standesse B, L=2000,elektr | PCE | 1 | 1 | PCE | L1 | 2026-06-01 | 3335.63 | PCE | 6.56
VCS4B20S1002 | Standesse B, L=2000,alleen lucht | PCE | 1 | 1 | PCE | L1 | 2026-06-01 | 2737.52 | PCE | 6.16
VCS4B20V1002 | Standesse B, L=2000,water | PCE | 1 | 1 | PCE | L1 | 2026-06-01 | 3472.39 | PCE | 6.72
VCS4B25E1002 | Standesse B, L=2500,elektr. | PCE | 1 | 1 | PCE | L1 | 2026-06-01 | 4237.93 | PCE | 8
VCS4B25S1002 | Standesse B, L=2500,alleen lucht | PCE | 1 | 1 | PCE | L1 | 2026-06-01 | 3488.75 | PCE | 7.52
VCS4B25V1002 | Standesse B, L=2500,water | PCE | 1 | 1 | PCE | L1 | 2026-06-01 | 4321.62 | PCE | 7.84
VCS4C10E1002 | Standesse C,L=1000,elektr. tot 5mtr | PCE | 1 | 1 | PCE | L1 | 2026-06-01 | 2235.35 | PCE | 3.84
VCS4KONZ.STE | Muurbeugels per set van 2 stuks | PCE | 1 | 1 | PCE | L1 | 2026-06-01 | 147.71 | PCE | 0
VCS4KONZ.STR | plafondbeugels per set van 2 stuks | PCE | 1 | 1 | PCE | L1 | 2026-06-01 | 96.68 | PCE | 0
VCSR2BA-E | Basic module tbv Elektrische versie | PCE | 1 | 1 | PCE | L1 | 2026-06-01 | 285.57 | PCE | 0
VCSR2BA-S | Basic module tbv alleen lucht | PCE | 1 | 1 | PCE | L1 | 2026-06-01 | 174.53 | PCE | 0
VCSR2BA-V | Basic module tbv water versie | PCE | 1 | 1 | PCE | L1 | 2026-06-01 | 174.53 | PCE | 0
VCSR4CO-E-MA | Comfort modul MASTER tbv elektrisch | PCE | 1 | 1 | PCE | L1 | 2026-06-01 | 892.36 | PCE | 0
VCSR4CO-E-SL | Comfort modul SLAVE tbv elektrisch | PCE | 1 | 1 | PCE | L1 | 2026-06-01 | 467.99 | PCE | 0
VCSR4CO-S-MA | Comfort modul MASTER alleen lucht | PCE | 1 | 1 | PCE | L1 | 2026-06-01 | 773.38 | PCE | 0
VCSR4CO-S-SL | Comfort modul SLAVE alleen lucht | PCE | 1 | 1 | PCE | L1 | 2026-06-01 | 356.95 | PCE | 0
VCSR4CO-V-MA | Comfort modul MASTER tbv water | PCE | 1 | 1 | PCE | L1 | 2026-06-01 | 773.38 | PCE | 0
VCSR4CO-V-SL | Comfort modul SLAVE tbv water | PCE | 1 | 1 | PCE | L1 | 2026-06-01 | 356.95 | PCE | 0
VCSR4SU-E-MA | Superior modul MASTER tbv elektrisc | PCE | 1 | 1 | PCE | L1 | 2026-06-01 | 1308.75 | PCE | 0
VCSR4SU-E-SL | Superior modul SLAVE tbv elektrisch | PCE | 1 | 1 | PCE | L1 | 2026-06-01 | 733.72 | PCE | 0
VCSR4SU-S-MA | Superior modul MASTER alleen lucht | PCE | 1 | 1 | PCE | L1 | 2026-06-01 | 991.51 | PCE | 0
VCSR4SU-S-SL | Superior modul SLAVE alleen lucht | PCE | 1 | 1 | PCE | L1 | 2026-06-01 | 376.78 | PCE | 0
VCSR4SU-V-MA | Superior modul MASTER tbv water | PCE | 1 | 1 | PCE | L1 | 2026-06-01 | 991.51 | PCE | 0
VCSR4SU-V-SL | Superior modul SLAVE tbv water | PCE | 1 | 1 | PCE | L1 | 2026-06-01 | 376.78 | PCE | 0
VEF080 | Kunststof afzuigrozet 80mm m.veer | PCE | 1 | 1 | PCE | C2 | 2026-07-01 | 3.55 | PCE | 0
VEF100 | Kunststof afzuigrozet 100mm m.veer | PCE | 1 | 1 | PCE | C2 | 2026-07-01 | 4.48 | PCE | 0
VEF125 | Kunststof afzuigrozet 125mm m.veer | PCE | 1 | 1 | PCE | C2 | 2026-07-01 | 5.32 | PCE | 0
VFS90 | Flexibele slang 90-78mm L=50m | MTR | 50 | 1 | PCE | K1 | 2022-06-01 | 459 | PCE | 0
VISO90 | Isolatiemantel VA Flex+ 90 L=13x2m | PCE | 1 | 1 | PCE | K1 | 2025-03-01 | 524 | PCE | 0
VK010 | Jalouzieklep 100mm zelfsluitend | PCE | 1 | 1 | PCE | C1 | 2026-06-01 | 11.31 | PCE | 0
VK012 | Jalouzieklep 125mm zelfsluitend | PCE | 1 | 1 | PCE | C1 | 2026-06-01 | 18.1 | PCE | 0
VK015 | Jalouzieklep 150mm zelfsluitend | PCE | 1 | 1 | PCE | C1 | 2022-06-01 | 20.98 | PCE | 0
VK020 | Jalouzieklep 200mm zelfsluitend | PCE | 1 | 1 | PCE | C1 | 2026-04-01 | 68.8 | PCE | 0
VK025 | Jalouzieklep 250mm zelfsluitend | PCE | 1 | 1 | PCE | C1 | 2026-04-01 | 68.8 | PCE | 0
VK030 | Jalouzieklep 300mm zelfsluitend | PCE | 1 | 1 | PCE | C1 | 2026-04-01 | 79.38 | PCE | 0
VK035 | Jalouzieklep 355mm zelfsluitend | PCE | 1 | 1 | PCE | C1 | 2026-04-01 | 89.07 | PCE | 0
VK040 | Jalouzieklep 400mm zelfsluitend | PCE | 1 | 1 | PCE | C1 | 2026-04-01 | 114.66 | PCE | 0
VK045 | Jalouzieklep 450mm zelfsluitend | PCE | 1 | 1 | PCE | C1 | 2026-04-01 | 132.29 | PCE | 0
VK050 | Jalouzieklep 500mm zelfsluitend | PCE | 1 | 1 | PCE | C1 | 2026-04-01 | 176.39 | PCE | 0
VK056 | Jalouzieklep 560mm zelfsluitend | PCE | 1 | 1 | PCE | C1 | 2026-04-01 | 230.9 | PCE | 0
VK063 | Jalouzieklep 630mm zelfsluitend | PCE | 1 | 1 | PCE | C1 | 2026-04-01 | 278.72 | PCE | 0
VKB90.90 | Bocht 90° tbv slang Ø90 | PCE | 1 | 1 | PCE | K1 | 2022-09-01 | 36.1 | PCE | 0
VKS190.225 | Terugslagklep tbv DVS/DVC 190/225 | PCE | 1 | 1 | PCE | E1 | 2022-09-01 | 78.19 | PCE | 0
VKS310.311 | Terugslagklep tbv DVS/DVC 310/311 | PCE | 1 | 1 | PCE | E1 | 2022-09-01 | 103.59 | PCE | 0
VKS355.500 | Terugslagklep tbv DVS/DVC 355-500 | PCE | 1 | 1 | PCE | E1 | 2022-09-01 | 107.56 | PCE | 0
VKS560.630 | Terugslagklep tbv DVS/DVC 560-630 | PCE | 1 | 1 | PCE | E1 | 2022-09-01 | 204.39 | PCE | 0
VKS710 | Terugslagklep tbv DVS/DVC 710 | PCE | 1 | 1 | PCE | E1 | 2022-09-01 | 306.45 | PCE | 0
VKS90II | VKS 90 II / Koppelstuk Uniflexplus Ø90 II | PCE | 1 | 1 | PCE | K1 | 2022-09-01 | 11.7 | PCE | 0
VMCA290 | Wandcollector achter 2x 90 | PCE | 1 | 1 | PCE | K1 | 2022-09-01 | 86.4 | PCE | 0
VMCA90 | Wandcollector achter 1x 90 | PCE | 1 | 1 | PCE | K1 | 2022-09-01 | 84.1 | PCE | 0
VMCB290 | Wandcollector haaks 2x 90 | PCE | 1 | 1 | PCE | K1 | 2022-09-01 | 85.5 | PCE | 0
VMCB90 | Wandcollector haaks 1x 90 | PCE | 1 | 1 | PCE | K1 | 2022-09-01 | 84.1 | PCE | 0
VOS125.290 | Verloop 125 V-A Flex 2x 90 | PCE | 1 | 1 | PCE | K1 | 2022-09-01 | 63.1 | PCE | 0
VOS125.90 | Verloop 125 V-A Flex 1x 90 | PCE | 1 | 1 | PCE | K1 | 2022-09-01 | 56.7 | PCE | 0
VPCB290 | Lijncollector plafond of muur 2x 90 | PCE | 1 | 1 | PCE | K1 | 2025-03-01 | 108.2 | PCE | 0
VPCB90 | Lijncollector plafond of muur 1x 90 | PCE | 1 | 1 | PCE | K1 | 2025-03-01 | 106.4 | PCE | 0
VRVBS | Vloerrooster m sleuven geborst. RVS | PCE | 1 | 1 | PCE | K1 | 2025-03-01 | 237 | PCE | 0
VRVPS | Vloerrooster m sleuven gepol. RVS | PCE | 1 | 1 | PCE | K1 | 2025-03-01 | 329 | PCE | 0
VSG1.90 | Slanggeleider 90° bocht 1 slang 90 | PCE | 1 | 1 | PCE | K1 | 2022-09-01 | 19.6 | PCE | 0
VST125B | Toevoerrozet 125 instelbaar | PCE | 1 | 1 | PCE | C2 | 2023-01-01 | 15.15 | PCE | 0
VST160B | Toevoerrozet 160 instelbaar | PCE | 1 | 1 | PCE | C2 | 2023-01-01 | 26.19 | PCE | 0
VTVG290.125 | Instortverdeler 12x90 zijaansl.125 | PCE | 1 | 1 | PCE | K1 | 2022-09-01 | 269 | PCE | 0
VTVG290.160 | Instortverdeler 12x90 zijaansl 160 | PCE | 1 | 1 | PCE | K1 | 2022-09-01 | 269 | PCE | 0
VTVG290.180 | Instortverdeler 12x90 zijaansl 180 | PCE | 1 | 1 | PCE | K1 | 2022-09-01 | 269 | PCE | 0
VTVG90.125 | Instortverdeler 6x 90 zijaansl 125 | PCE | 1 | 1 | PCE | K1 | 2022-09-01 | 229 | PCE | 0
VTVG90.160 | Instortverdeler 6x 90 zijaansl 160 | PCE | 1 | 1 | PCE | K1 | 2022-09-01 | 229 | PCE | 0
VTVG90.180 | Instortverdeler 6x 90 zijaansl 180 | PCE | 1 | 1 | PCE | K1 | 2022-09-01 | 229 | PCE | 0
VTVGS290.125 | Instortverdeler 8x90 zijaansl 125 | PCE | 1 | 1 | PCE | K1 | 2022-09-01 | 223 | PCE | 0
VTVGS290.160 | Instortverdeler 8x90 zijaansl 160 | PCE | 1 | 1 | PCE | K1 | 2022-09-01 | 223 | PCE | 0
VTVGS290.180 | Instortverdeler 8x90 zijaansl 180 | PCE | 1 | 1 | PCE | K1 | 2022-09-01 | 223 | PCE | 0
VTVGS90.125 | Instortverdeler 4x90 zijaansl 125 | PCE | 1 | 1 | PCE | K1 | 2022-09-01 | 197.2 | PCE | 0
VTVGS90.160 | Instortverdeler 4x90 zijaansl 160 | PCE | 1 | 1 | PCE | K1 | 2022-09-01 | 197.2 | PCE | 0
VTVGS90.180 | Instortverdeler 4x90 zijaansl 180 | PCE | 1 | 1 | PCE | K1 | 2022-09-01 | 197.2 | PCE | 0
VTVR | Rooster voor PCB 559x57mm RAL9010 | PCE | 1 | 1 | PCE | K1 | 2025-01-13 | 189 | PCE | 0
VVC70CH290 | Ventielcollector 2x90 125 H=70 90° | PCE | 1 | 1 | PCE | K1 | 2022-09-01 | 79 | PCE | 0
VVC70CH90 | Ventielcollector 1x90 125 H=70 90° | PCE | 1 | 1 | PCE | K1 | 2022-09-01 | 72.5 | PCE | 0
VVCH250.290 | Ventielcollector 2x90 125 H=250 90° | PCE | 1 | 1 | PCE | K1 | 2022-09-01 | 63.1 | PCE | 0
VVCH250.90 | Ventielcollector 1x90 125 H=250 90° | PCE | 1 | 1 | PCE | K1 | 2022-09-01 | 56.7 | PCE | 0
VWVC290 | Wand-ventielcollector VA Flex 2x 90 | PCE | 1 | 1 | PCE | K1 | 2025-03-01 | 174.5 | PCE | 0
VWVC90 | Wand-ventielcollector VA Flex 1x 90 | PCE | 1 | 1 | PCE | K1 | 2025-03-01 | 172.4 | PCE | 0
WF330.020.020 | Buitenluchtrooster, alu. 200x200 | PCE | 1 | 1 | PCE | C1 | 2026-01-01 | 47.18 | PCE | 0
WF330.030.020 | Buitenluchtrooster, alu. 300x200 | PCE | 1 | 1 | PCE | C1 | 2026-01-01 | 52.68 | PCE | 0
WF330.030.030 | Buitenluchtrooster, alu. 300x300 | PCE | 1 | 1 | PCE | C1 | 2026-01-01 | 68.02 | PCE | 0
WF330.040.020 | Buitenluchtrooster, alu. 400x200 | PCE | 1 | 1 | PCE | C1 | 2026-01-01 | 58.24 | PCE | 0
WF330.040.030 | Buitenluchtrooster, alu. 400x300 | PCE | 1 | 1 | PCE | C1 | 2026-01-01 | 75.07 | PCE | 0
WF330.040.040 | Buitenluchtrooster, alu. 400x400 | PCE | 1 | 1 | PCE | C1 | 2026-01-01 | 93.79 | PCE | 0
WF330.050.020 | Buitenluchtrooster, alu. 500x200 | PCE | 1 | 1 | PCE | C1 | 2026-01-01 | 63.75 | PCE | 0
WF330.050.030 | Buitenluchtrooster, alu. 500x300 | PCE | 1 | 1 | PCE | C1 | 2026-01-01 | 82.06 | PCE | 0
WF330.050.040 | Buitenluchtrooster, alu. 500x400 | PCE | 1 | 1 | PCE | C1 | 2026-01-01 | 102.33 | PCE | 0
WF330.050.050 | Buitenluchtrooster, alu. 500x500 | PCE | 1 | 1 | PCE | C1 | 2026-01-01 | 122.55 | PCE | 0
WF330.060.020 | Buitenluchtrooster, alu. 600x200 | PCE | 1 | 1 | PCE | C1 | 2026-01-01 | 78.31 | PCE | 0
WF330.060.030 | Buitenluchtrooster, alu. 600x300 | PCE | 1 | 1 | PCE | C1 | 2026-01-01 | 98.94 | PCE | 0
WF330.060.040 | Buitenluchtrooster, alu. 600x400 | PCE | 1 | 1 | PCE | C1 | 2026-01-01 | 122.45 | PCE | 0
WF330.060.050 | Buitenluchtrooster, alu. 600x500 | PCE | 1 | 1 | PCE | C1 | 2026-01-01 | 145.96 | PCE | 0
WF330.060.060 | Buitenluchtrooster, alu. 600x600 | PCE | 1 | 1 | PCE | C1 | 2026-01-01 | 167.32 | PCE | 0
WF330.080.020 | Buitenluchtrooster, alu. 800x200 | PCE | 1 | 1 | PCE | C1 | 2026-01-01 | 89.32 | PCE | 0
WF330.080.030 | Buitenluchtrooster, alu. 800x300 | PCE | 1 | 1 | PCE | C1 | 2026-01-01 | 113.04 | PCE | 0
WF330.080.040 | Buitenluchtrooster, alu. 800x400 | PCE | 1 | 1 | PCE | C1 | 2026-01-01 | 139.53 | PCE | 0
WF330.080.050 | Buitenluchtrooster, alu. 800x500 | PCE | 1 | 1 | PCE | C1 | 2026-01-01 | 166.08 | PCE | 0
WF330.080.060 | Buitenluchtrooster, alu. 800x600 | PCE | 1 | 1 | PCE | C1 | 2026-01-01 | 190.47 | PCE | 0
WF330.080.080 | Buitenluchtrooster, alu. 800x800 | PCE | 1 | 1 | PCE | C1 | 2026-01-01 | 240.68 | PCE | 0
WF330.100.030 | Buitenluchtrooster, alu. 1000x300 | PCE | 1 | 1 | PCE | C1 | 2026-01-01 | 127.08 | PCE | 0
WF330.100.040 | Buitenluchtrooster, alu. 1000x400 | PCE | 1 | 1 | PCE | C1 | 2026-01-01 | 156.67 | PCE | 0
WF330.100.050 | Buitenluchtrooster, alu. 1000x500 | PCE | 1 | 1 | PCE | C1 | 2026-01-01 | 186.2 | PCE | 0
WF330.100.060 | Buitenluchtrooster, alu. 1000x600 | PCE | 1 | 1 | PCE | C1 | 2026-01-01 | 213.62 | PCE | 0
WF330.100.080 | Buitenluchtrooster, alu. 1000x800 | PCE | 1 | 1 | PCE | C1 | 2026-01-01 | 269.86 | PCE | 0
WF330.100.100 | Buitenluchtrooster, alu. 1000x1000 | PCE | 1 | 1 | PCE | C1 | 2026-01-01 | 328.97 | PCE | 0
WF330.120.040 | Buitenluchtrooster, alu. 1200x400 | PCE | 1 | 1 | PCE | C1 | 2026-01-01 | 185.68 | PCE | 0
WF330.120.050 | Buitenluchtrooster, alu. 1200x500 | PCE | 1 | 1 | PCE | C1 | 2026-01-01 | 220 | PCE | 0
WF330.120.060 | Buitenluchtrooster, alu. 1200x600 | PCE | 1 | 1 | PCE | C1 | 2026-01-01 | 251.33 | PCE | 0
WF330.120.080 | Buitenluchtrooster, alu. 1200x800 | PCE | 1 | 1 | PCE | C1 | 2026-01-01 | 316.21 | PCE | 0
WF330.120.100 | Buitenluchtrooster, alu. 1200x1000 | PCE | 1 | 1 | PCE | C1 | 2026-01-01 | 384.9 | PCE | 0
WF330.120.120 | Buitenluchtrooster, alu. 1200x1200 | PCE | 1 | 1 | PCE | C1 | 2026-01-01 | 450.91 | PCE | 0
WF330.140.060 | Buitenluchtrooster, alu. 1400x600 | PCE | 1 | 1 | PCE | C1 | 2026-01-01 | 274.43 | PCE | 0
WF330.140.080 | Buitenluchtrooster, alu. 1400x800 | PCE | 1 | 1 | PCE | C1 | 2026-01-01 | 345.38 | PCE | 0
WF330.140.100 | Buitenluchtrooster, alu. 1400x1000 | PCE | 1 | 1 | PCE | C1 | 2026-01-01 | 420.14 | PCE | 0
WF330.140.120 | Buitenluchtrooster, alu. 1400x1200 | PCE | 1 | 1 | PCE | C1 | 2026-01-01 | 492.17 | PCE | 0
WF330.140.140 | Buitenluchtrooster, alu. 1400x1400 | PCE | 1 | 1 | PCE | C1 | 2026-01-01 | 563.12 | PCE | 0
WF330.160.080 | Buitenluchtrooster, alu. 1600x800 | PCE | 1 | 1 | PCE | C1 | 2026-01-01 | 393.49 | PCE | 0
WF330.160.100 | Buitenluchtrooster, alu. 1600x1000 | PCE | 1 | 1 | PCE | C1 | 2026-01-01 | 478.02 | PCE | 0
WF330.160.120 | Buitenluchtrooster, alu. 1600x1200 | PCE | 1 | 1 | PCE | C1 | 2026-01-01 | 558.95 | PCE | 0
WF330.160.140 | Buitenluchtrooster, alu. 1600x1400 | PCE | 1 | 1 | PCE | C1 | 2026-01-01 | 638.8 | PCE | 0
WF330.160.160 | Buitenluchtrooster, alu. 1600x1600 | PCE | 1 | 1 | PCE | C1 | 2026-01-01 | 720.66 | PCE | 0
WF330.180.100 | Buitenluchtrooster, alu. 1800x1000 | PCE | 1 | 1 | PCE | C1 | 2026-01-01 | 513.21 | PCE | 0
WF330.180.120 | Buitenluchtrooster, alu. 1800x1200 | PCE | 1 | 1 | PCE | C1 | 2026-01-01 | 600.27 | PCE | 0
WF330.180.140 | Buitenluchtrooster, alu. 1800x1400 | PCE | 1 | 1 | PCE | C1 | 2026-01-01 | 686.09 | PCE | 0
WF330.180.160 | Buitenluchtrooster, alu. 1800x1600 | PCE | 1 | 1 | PCE | C1 | 2026-01-01 | 774.07 | PCE | 0
WF330.180.180 | Buitenluchtrooster, alu. 1800x1800 | PCE | 1 | 1 | PCE | C1 | 2026-01-01 | 859.88 | PCE | 0
WF330.200.200 | Buitenluchtrooster, alu. 2000x2000 | PCE | 1 | 1 | PCE | C1 | 2026-01-01 | 1015.93 | PCE | 0
WFK25.02.250 | Kunststof rooster 250 vaste lamelle | PCE | 1 | 1 | PCE | P1 | 2026-06-01 | 92.69 | PCE | 0
WFK30.02.315 | Kunststof rooster 315 vaste lamelle | PCE | 1 | 1 | PCE | P1 | 2026-06-01 | 96.21 | PCE | 0
WK1000 | Railconsole 38/40 l=1000 | PCE | 1 | 1 | PCE | F1 | 2026-01-01 | 49.2 | PCE | 0
WK200 | Railconsole 27/18 l=200 | PCE | 1 | 1 | PCE | F1 | 2026-01-01 | 14.55 | PCE | 0
WK300 | Railconsole 27/18 l=300 | PCE | 1 | 1 | PCE | F1 | 2026-01-01 | 17.2 | PCE | 0
WK400 | Railconsole 28/30 l=400 | PCE | 1 | 1 | PCE | F1 | 2026-01-01 | 20.75 | PCE | 0
WK560 | Railconsole 38/40 l=560 | PCE | 1 | 1 | PCE | F1 | 2026-01-01 | 28.3 | PCE | 0
WK800 | Railconsole 38/40 l=800 | PCE | 1 | 1 | PCE | F1 | 2026-01-01 | 42.6 | PCE | 0
WP100SG125.294 | Plenum geisol. WP100 zijaansl.Ø125 | PCE | 1 | 1 | PCE | C1 | 2026-01-01 | 91.02 | PCE | 0
WP100SG160.394 | Plenum geisol. WP100 zijaansl.Ø160 | PCE | 1 | 1 | PCE | C1 | 2026-01-01 | 107.38 | PCE | 0
WP100SG200.394 | Plenum geisol. WP100 zijaansl.Ø200 | PCE | 1 | 1 | PCE | C1 | 2026-01-01 | 112.06 | PCE | 0
WP100SG200.494 | Plenum geisoleerd, zijaansl. 200 WP100 | PCE | 1 | 1 | PCE | C1 | 2026-01-01 | 132.84 | PCE | 0
WP210S125.0 | Plenum ongeisoleerd, zijaansl. 100 | PCE | 1 | 1 | PCE | C1 | 2026-01-01 | 76.15 | PCE | 0
WP210S160.0 | Plenum ongeisoleerd, zijaansl. 125 | PCE | 1 | 1 | PCE | C1 | 2026-01-01 | 101.41 | PCE | 0
WP210S200.0 | Plenum ongeisoleerd, zijaansl. 160 | PCE | 1 | 1 | PCE | C1 | 2026-01-01 | 94.98 | PCE | 0
WP210S250.0 | Plenum ongeisoleerd, zijaansl. 200 | PCE | 1 | 1 | PCE | C1 | 2026-01-01 | 115.71 | PCE | 0
WP210S315.0 | Plenum ongeisoleerd, zijaansl. 250 | PCE | 1 | 1 | PCE | C1 | 2026-01-01 | 131.66 | PCE | 0
WP210SG125.0 | Plenum geisoleerd, zijaansl. 100 | PCE | 1 | 1 | PCE | C1 | 2026-01-01 | 109.38 | PCE | 0
WP210SG160.0 | Plenum geisoleerd, zijaansl. 125 | PCE | 1 | 1 | PCE | C1 | 2026-01-01 | 123.63 | PCE | 0
WP210SG200.0 | Plenum geisoleerd, zijaansl. 160 | PCE | 1 | 1 | PCE | C1 | 2026-01-01 | 134.85 | PCE | 0
WP210SG250.0 | Plenum geisoleerd, zijaansl. 200 | PCE | 1 | 1 | PCE | C1 | 2026-01-01 | 148.9 | PCE | 0
WP210SG315.0 | Plenum geisoleerd, zijaansl. 250 | PCE | 1 | 1 | PCE | C1 | 2026-01-01 | 164.9 | PCE | 0
WP210T250 | Transit stuk 250 topaansluiting | PCE | 1 | 1 | PCE | C1 | 2026-01-01 | 46.25 | PCE | 0
WP210T315 | Transit stuk 315 topaansluiting | PCE | 1 | 1 | PCE | C1 | 2026-01-01 | 70.07 | PCE | 0
WP210T400 | Transit stuk 400 topaansluiting | PCE | 1 | 1 | PCE | C1 | 2026-01-01 | 94.82 | PCE | 0
WR200.250 | Rond vlak wervelrooster 250 RAL9010 | PCE | 1 | 1 | PCE | C1 | 2026-01-01 | 45.74 | PCE | 0
WR210.125 | Rond wervelrooster 125 RAL9010 | PCE | 1 | 1 | PCE | C1 | 2026-01-01 | 44.76 | PCE | 0
WR210.160 | Rond wervelrooster 160 RAL9010 | PCE | 1 | 1 | PCE | C1 | 2026-01-01 | 45.69 | PCE | 0
WR210.200 | Rond wervelrooster 200 RAL9010 | PCE | 1 | 1 | PCE | C1 | 2026-01-01 | 49.19 | PCE | 0
WR210.250 | Rond wervelrooster 250 RAL9010 | PCE | 1 | 1 | PCE | C1 | 2026-01-01 | 52.48 | PCE | 0
WR210.315 | Rond wervelrooster 315 RAL9010 | PCE | 1 | 1 | PCE | C1 | 2026-01-01 | 60.61 | PCE | 0
WR210.400 | Rond wervelrooster 400 | PCE | 1 | 1 | PCE | C1 | 2026-01-01 | 93.07 | PCE | 0
WR220.125 | Rond wervelrooster 125 RAL9010 zg | PCE | 1 | 1 | PCE | C1 | 2026-01-01 | 37.1 | PCE | 0
WR220.160 | Rond wervelrooster 160 RAL9010 zg | PCE | 1 | 1 | PCE | C1 | 2026-01-01 | 43.22 | PCE | 0
WR220.200 | Rond wervelrooster 200 RAL9010 zg | PCE | 1 | 1 | PCE | C1 | 2026-01-01 | 43.68 | PCE | 0
WR220.250 | Rond wervelrooster 250 RAL9010 zg | PCE | 1 | 1 | PCE | C1 | 2026-01-01 | 49.86 | PCE | 0
WR220.315 | Rond wervelrooster 315 RAL9010 zg | PCE | 1 | 1 | PCE | C1 | 2026-01-01 | 72.75 | PCE | 0
WR230.125 | Rond wervelrooster 125 RAL9010 cg | PCE | 1 | 1 | PCE | C1 | 2026-01-01 | 43.84 | PCE | 0
WR230.160 | Rond wervelrooster 160 RAL9010 cg | PCE | 1 | 1 | PCE | C1 | 2026-01-01 | 49.91 | PCE | 0
WR230.200 | Rond wervelrooster 200 RAL9010 cg | PCE | 1 | 1 | PCE | C1 | 2026-01-01 | 50.42 | PCE | 0
WR230.250 | Rond wervelrooster 250 RAL9010 cg | PCE | 1 | 1 | PCE | C1 | 2026-01-01 | 56.6 | PCE | 0
WR230.315 | Rond wervelrooster 315 RAL9010 cg | PCE | 1 | 1 | PCE | C1 | 2026-01-01 | 79.54 | PCE | 0
WR230.400 | Rond wervelrooster 400 RAL9010 cg | PCE | 1 | 1 | PCE | C1 | 2026-01-01 | 127.13 | PCE | 0
WR250.008 | Rond wervelrooster 80 m.klemveren | PCE | 1 | 1 | PCE | C1 | 2026-01-01 | 29.69 | PCE | 0
WR250.010 | Rond wervelrooster 100 m.klemveren | PCE | 1 | 1 | PCE | C1 | 2026-01-01 | 45.02 | PCE | 0
WR250.012 | Rond wervelrooster 125 m.klemveren | PCE | 1 | 1 | PCE | C1 | 2026-01-01 | 48.21 | PCE | 0
WR250.016 | Rond wervelrooster 160 m.klemveren | PCE | 1 | 1 | PCE | C1 | 2026-01-01 | 54.9 | PCE | 0
WR250.020 | Rond wervelrooster 200 m.klemveren | PCE | 1 | 1 | PCE | C1 | 2026-01-01 | 72.6 | PCE | 0
WS210.400 | Vierkant wervelrooster 400 | PCE | 1 | 1 | PCE | C1 | 2026-01-01 | 97.7 | PCE | 0
WS210P125.594 | Wervelrooster 594x594-125 paneel | PCE | 1 | 1 | PCE | C1 | 2026-01-01 | 78.51 | PCE | 0
WS210P160.594 | Wervelrooster 594x594-160 paneel | PCE | 1 | 1 | PCE | C1 | 2026-01-01 | 76.2 | PCE | 0
WS210P250.594 | Wervelrooster 594x594-250 paneel | PCE | 1 | 1 | PCE | C1 | 2026-01-01 | 84.89 | PCE | 0
WS210P315.594 | Wervelrooster 594x594-315 paneel | PCE | 1 | 1 | PCE | C1 | 2026-01-01 | 95.49 | PCE | 0
WS230P125.594 | Wervelrooster 594x594 - 125 paneel | PCE | 1 | 1 | PCE | C1 | 2026-01-01 | 89.42 | PCE | 0
WS230P160.594 | Wervelrooster 594x594 - 160 paneel | PCE | 1 | 1 | PCE | C1 | 2026-01-01 | 92.61 | PCE | 0
WS230P200.594 | Wervelrooster 594x594 - 200 paneel | PCE | 1 | 1 | PCE | C1 | 2026-01-01 | 94.82 | PCE | 0
WS230P250.594 | Wervelrooster 594x594 - 250 paneel | PCE | 1 | 1 | PCE | C1 | 2026-01-01 | 100.38 | PCE | 0
WS230P315.594 | Wervelrooster 594x594 - 315 paneel | PCE | 1 | 1 | PCE | C1 | 2026-01-01 | 114.17 | PCE | 0
WS400P125.594 | Wervelrooster 594x594 -125 paneel | PCE | 1 | 1 | PCE | C1 | 2026-01-01 | 79.18 | PCE | 0
WS400P160.594 | Wervelrooster 594x594 -160 paneel | PCE | 1 | 1 | PCE | C1 | 2026-01-01 | 79.7 | PCE | 0
WS400P200.594 | Wervelrooster 594x594 paneel /350 | PCE | 1 | 1 | PCE | C1 | 2026-01-01 | 79.7 | PCE | 0
WS400P250.594 | Wervelrooster 594x594 - 450 paneel | PCE | 1 | 1 | PCE | C1 | 2026-01-01 | 75.22 | PCE | 0
WS400SG200.394 | Wervelrooster 394x394 -aansl.200 | PCE | 1 | 1 | PCE | C1 | 2026-01-01 | 153.73 | PCE | 0
WS400SG200.594 | Wervelrooster 594x594-aansl.200 | PCE | 1 | 1 | PCE | C1 | 2026-01-01 | 229.26 | PCE | 0
WS400SG250.594 | Wervelrooster 594x594 -aansl.250 | PCE | 1 | 1 | PCE | C1 | 2026-01-01 | 238.99 | PCE | 0
WS400SG315.594 | Wervelrooster 594x594 -aansl.315 | PCE | 1 | 1 | PCE | C1 | 2026-01-01 | 245.47 | PCE | 0
WS400T200.594 | Wervelrooster 594x594 -topaansl.200 | PCE | 1 | 1 | PCE | C1 | 2026-01-01 | 200.6 | PCE | 0
WS400T250.594 | Wervelrooster 594x594 -topaans.250 | PCE | 1 | 1 | PCE | C1 | 2026-01-01 | 200.35 | PCE | 0
WS400T315.594 | Wervelrooster 594x594 -topaans.315 | PCE | 1 | 1 | PCE | C1 | 2026-01-01 | 200.35 | PCE | 0
WSD/LKBR.1 | Regendak v.KBT160-180,KBR315-355 | PCE | 1 | 1 | PCE | D1 | 2022-09-01 | 62.65 | PCE | 0
WSD025 | Regendak (560x560) | PCE | 1 | 1 | PCE | D1 | 2022-09-01 | 198.39 | PCE | 0
WSD042 | Regendak (730x730) | PCE | 1 | 1 | PCE | D1 | 2022-09-01 | 247.61 | PCE | 0
WSD062 | Regendak (860x860) | PCE | 1 | 1 | PCE | D1 | 2022-09-01 | 255.07 | PCE | 0
WSG025MUB | Buitenmuurrooster tbv MUB025 | PCE | 1 | 1 | PCE | D1 | 2022-09-01 | 308.75 | PCE | 0
WSG042MUB | Buitenmuurrooster tbv MUB042 | PCE | 1 | 1 | PCE | D1 | 2022-09-01 | 422.66 | PCE | 0
WT100P125.594 | Toevoer plafond paneel 594x594 -125 | PCE | 1 | 1 | PCE | C1 | 2026-01-01 | 71.88 | PCE | 0
WT100P200.594 | Toevoer plafond paneel 594x594 -200 | PCE | 1 | 1 | PCE | C1 | 2026-01-01 | 84.17 | PCE | 0
WT100P250.594 | Toevoer plafond paneel 594x594 -250 | PCE | 1 | 1 | PCE | C1 | 2026-01-01 | 100.07 | PCE | 0
WT100S250.594 | Wervelrooster plenum aansl.250-594 | PCE | 1 | 1 | PCE | C1 | 2026-01-01 | 259.77 | PCE | 0
ZV3-024-04.0-20 | 3 wegklep m.servo 0-10V Kvs 4,DN20 | PCE | 1 | 1 | PCE | L1 | 2026-06-01 | 602.43 | PCE | 0
ZV3-024-06.3-20 | 3 wegklep m.servo 0-10V Kvs6,3 DN20 | PCE | 1 | 1 | PCE | L1 | 2026-06-01 | 602.43 | PCE | 0
ZV3-024-10.0-25 | 3 wegklep m.servo 0-10V Kvs 10,DN25 | PCE | 1 | 1 | PCE | L1 | 2026-06-01 | 774.49 | PCE | 0
ZV3-230-04.0-20 | 3 wegklep m. servo 230V Kvs 4,DN20 | PCE | 1 | 1 | PCE | L1 | 2026-06-01 | 308.08 | PCE | 0
ZV3-230-21.0-20 | 3 wegklep m. servo 230V Kvs 21,DN20 | PCE | 1 | 1 | PCE | L1 | 2026-06-01 | 544.57 | PCE | 0
GZ60.550.400 | Brandwerend rooster 550x400 RAL9022 | PCE | 1 | 1 | PCE | G1 | 2026-01-01 | 486.78 | PCE | 0
GZKV.550.400 | Variabel afwerkkaderGZ-GE60.550.40 | PCE | 1 | 1 | PCE | G1 | 2026-01-01 | 58.26 | PCE | 0
GZKF.550.400 | Vast afwerkkader GE-GZ60.550.400 | PCE | 1 | 1 | PCE | G1 | 2026-01-01 | 58.26 | PCE | 0
HR95.080HBEC74RP | HR95 800m3/h el.voorverw, C/O hor. | PCE | 1 | 1 | PCE | P1 | 2026-06-01 | 13167.42 | PCE | 15.36
HR95.080HBED74RP | HR95 800m3/h el.voorverw, DX hor. | PCE | 1 | 1 | PCE | P1 | 2026-06-01 | 13167.42 | PCE | 15.36
HR95.080HBEE74RP | HR95 800m3/h el.voor el naverw.hor. | PCE | 1 | 1 | PCE | P1 | 2026-06-01 | 12119.94 | PCE | 15.12
HR95.080HBEW74RP | HR95 800m3/h el.v.verw.water hor. | PCE | 1 | 1 | PCE | P1 | 2026-06-01 | 12234.82 | PCE | 15.36
HR95.080HBXC74RP | HR95 800m3/h met C/O horizontaal | PCE | 1 | 1 | PCE | P1 | 2026-06-01 | 12595.86 | PCE | 15.2
HR95.080HBXD74RP | HR95 800m3/h met DX horizontaal | PCE | 1 | 1 | PCE | P1 | 2026-06-01 | 14138.46 | PCE | 15.2
HR95.080HBXE74RP | HR95 800m3/h el.na verw.horizont | PCE | 1 | 1 | PCE | P1 | 2026-06-01 | 11017.18 | PCE | 14.96
HR95.080HBXW74RP | HR95 800m3/h water na verw.horz. | PCE | 1 | 1 | PCE | P1 | 2026-06-01 | 11123.7 | PCE | 15.2
HR95.150HBEC74RP | HR95 1500m3/h el.voorverw,C/O hor. | PCE | 1 | 1 | PCE | P1 | 2026-06-01 | 17535.79 | PCE | 23.84
HR95.150HBEE74RP | HR95 1500m3/h el.voor el naverw.hor. | PCE | 1 | 1 | PCE | P1 | 2026-06-01 | 16139.21 | PCE | 23.68
HR95.150HBEW74RP | HR95 1500m3/h el.v.verw.water hor. | PCE | 1 | 1 | PCE | P1 | 2026-06-01 | 16294.64 | PCE | 23.84
HR95.150HBEX74RP | HR95 1500m3/h el.voorverw.horizont | PCE | 1 | 1 | PCE | P1 | 2026-06-01 | 15517.69 | PCE | 23.6
HR95.150HBXC74RP | HR95 1500m3/h met C/O horizontaal | PCE | 1 | 1 | PCE | P1 | 2026-06-01 | 15517.69 | PCE | 23.6
HR95.150HBXW74RP | HR95 1500m3/h water na verw.horz. | PCE | 1 | 1 | PCE | P1 | 2026-06-01 | 14419.14 | PCE | 23.6
HR95.250HBEC74RP | HR95 2500m3/h el.voorverw,C/O hor. | PCE | 1 | 1 | PCE | P1 | 2026-06-01 | 22215.25 | PCE | 31.92
HR95.250HBED74RP | HR95 2500m3/h el.voorverw, DX hor. | PCE | 1 | 1 | PCE | P1 | 2026-06-01 | 22215.25 | PCE | 31.92
HR95.250HBEE74RP | HR95 2500m3/h el.voor el naverw.hor. | PCE | 1 | 1 | PCE | P1 | 2026-06-01 | 20445.99 | PCE | 31.52
HR95.250HBEW74RP | HR95 2500m3/h el.v.verw.water hor. | PCE | 1 | 1 | PCE | P1 | 2026-06-01 | 20641.93 | PCE | 31.92
HR95.250HBEX74RP | HR95 2500m3/h el.voorverw.horizont | PCE | 1 | 1 | PCE | P1 | 2026-06-01 | 19660.52 | PCE | 31.12
HR95.250HBXC74RP | HR95 2500m3/h met C/O horizontaal | PCE | 1 | 1 | PCE | P1 | 2026-06-01 | 19660.52 | PCE | 31.6
HR95.250HBXW74RP | HR95 2500m3/h water na verw.horz. | PCE | 1 | 1 | PCE | P1 | 2026-06-01 | 18268.14 | PCE | 31.6
HR95.350HBEC74RP | HR95 3500m3/h el.voorverw,C/O hor. | PCE | 1 | 1 | PCE | P1 | 2026-06-01 | 28676.37 | PCE | 41.6
HR95.350HBED74RP | HR95 3500m3/h el.voorverw, DX hor. | PCE | 1 | 1 | PCE | P1 | 2026-06-01 | 28676.37 | PCE | 41.6
HR95.350HBEE74RP | HR95 3500m3/h el.voor el naverw.hor. | PCE | 1 | 1 | PCE | P1 | 2026-06-01 | 26392 | PCE | 41.2
HR95.350HBEW74RP | HR95 3500m3/h el.v.verw.water hor. | PCE | 1 | 1 | PCE | P1 | 2026-06-01 | 26645.43 | PCE | 41.6
HR95.350HBEX74RP | HR95 3500m3/h el.voorverw.horizont | PCE | 1 | 1 | PCE | P1 | 2026-06-01 | 25376.56 | PCE | 40.8
HR95.350HBXC74RP | HR95 3500m3/h met C/O horizontaal | PCE | 1 | 1 | PCE | P1 | 2026-06-01 | 25376.56 | PCE | 41.2
HR95.350HBXW74RP | HR95 3500m3/h water na verw.horz. | PCE | 1 | 1 | PCE | P1 | 2026-06-01 | 23579.8 | PCE | 41.2
HR95.350HBXX74RP | HR95 3500m3/h geen heater horizont. | PCE | 1 | 1 | PCE | P1 | 2026-06-01 | 22457.89 | PCE | 40.4
HR95.450VBXC74RP | HR95 4500m3/h met C/O horizontaal | PCE | 1 | 1 | PCE | P1 | 2026-06-01 | 31394.95 | PCE | 49.2
GZKF.800.300 | Vast afwerkkader GZ60.800.300 | PCE | 1 | 1 | PCE | G1 | 2026-01-01 | 47.81 | PCE | 0
GZKF.800.400 | Vast afwerkkader GZ60.800.400 | PCE | 1 | 1 | PCE | G1 | 2026-01-01 | 50.56 | PCE | 0
GZKV.800.300 | Variabel afwerkkader GZ60.800.300 | PCE | 1 | 1 | PCE | G1 | 2026-01-01 | 47.81 | PCE | 0
GZKV.800.400 | Variabel afwerkkader GZ60.800.400 | PCE | 1 | 1 | PCE | G1 | 2026-01-01 | 50.56 | PCE | 0
GZ60.800.300 | Brandwerend rooster 800x300 RAL9022 | PCE | 1 | 1 | PCE | G1 | 2026-01-01 | 501.84 | PCE | 0
GZ60.800.400 | Brandwerend rooster 800x400 RAL9022 | PCE | 1 | 1 | PCE | G1 | 2026-01-01 | 648.67 | PCE | 0
HRFL2.040ES0S | HRU 400 el.voor verw.geen naverw | PCE | 1 | 1 | PCE | P1 | 2026-06-01 | 7127.36 | PCE | 6.4
HRFL2.040EV1S | HRU 400 el.voor verw.water naverw. | PCE | 1 | 1 | PCE | P1 | 2026-06-01 | 7845.66 | PCE | 6.4
HRFL2.040XE1S | HRU 400 Elektrische naverwarmer | PCE | 1 | 1 | PCE | P1 | 2026-06-01 | 7369.42 | PCE | 6
HRFL2.040XV1S | HRU 400 water naverwerwarmer | PCE | 1 | 1 | PCE | P1 | 2026-06-01 | 7520.23 | PCE | 6.4
HRFL2.070EV1S | HRU 700 el.voor verw.water naverw | PCE | 1 | 1 | PCE | P1 | 2026-06-01 | 8594.32 | PCE | 7.92
HRFL2.070XV1S | HRU 700 water naverwerwarmer | PCE | 1 | 1 | PCE | P1 | 2026-06-01 | 8072.21 | PCE | 7.92
HRFL2.150EE1S | HRU 1500 el.voor verw.el naverw | PCE | 1 | 1 | PCE | P1 | 2026-06-01 | 12144.92 | PCE | 14
HRFL2.150EV1S | HRU 1500 el.voor verw.water naverw | PCE | 1 | 1 | PCE | P1 | 2026-06-01 | 12359.64 | PCE | 14
HRFL2.200EE1S | HRU 2000 el.voor verw.el naverw | PCE | 1 | 1 | PCE | P1 | 2026-06-01 | 16303.59 | PCE | 20
HRFL2.200EV1S | HRU 2000 el.voor verw.water naverw | PCE | 1 | 1 | PCE | P1 | 2026-06-01 | 16262.82 | PCE | 20
HRFL2.200XV1S | HRU 2000 water naverwerwarmer | PCE | 1 | 1 | PCE | P1 | 2026-06-01 | 15288.62 | PCE | 20
MOFL1.040XC3X | Externe C/O batterij tbv HRFL2 040 | PCE | 1 | 1 | PCE | P1 | 2026-06-01 | 2263.33 | PCE | 0
MOFL1.070XC3X | Externe C/O batterij tbv HRFL2 070 | PCE | 1 | 1 | PCE | P1 | 2026-06-01 | 2331.18 | PCE | 0
MOFL1.150XC3X | Externe C/O batterij tbv HRFL2 150 | PCE | 1 | 1 | PCE | P1 | 2026-06-01 | 2534.48 | PCE | 0
MOFL1.200XC3X | Externe C/O batterij tbv HRFL2 200 | PCE | 1 | 1 | PCE | P1 | 2026-06-01 | 2755.51 | PCE | 0
MOFL1.040XD3X | Externe DX batterij tbv HRFL2 040 | PCE | 1 | 1 | PCE | P1 | 2026-06-01 | 2039.99 | PCE | 0
MOFL1.200XD3X | Externe DX batterij tbv HRFL2 200 | PCE | 1 | 1 | PCE | P1 | 2026-06-01 | 2798.43 | PCE | 0
VCVB25ECO02 | VENESSE Comfort Master ctrl, elektr | PCE | 1 | 1 | PCE | L1 | 2026-06-01 | 6256.62 | PCE | 8.48
VCVB25ECS02 | VENESSE Comfort Slave ctrl, elektr | PCE | 1 | 1 | PCE | L1 | 2026-06-01 | 5882.37 | PCE | 8.48
VCVB25SCO02 | VENESSE Comfort Master ctrl, z.verw | PCE | 1 | 1 | PCE | L1 | 2026-06-01 | 4548.17 | PCE | 7.84
VCVB25SCS02 | VENESSE Comfort Slave ctrl, z.verw | PCE | 1 | 1 | PCE | L1 | 2026-06-01 | 4173.92 | PCE | 7.84
VCVB25WCO02 | VENESSE Comfort Master ctrl, water | PCE | 1 | 1 | PCE | L1 | 2026-06-01 | 5887.21 | PCE | 8.56
VCVB25WCS02 | VENESSE Comfort Slave ctrl, water | PCE | 1 | 1 | PCE | L1 | 2026-06-01 | 5512.96 | PCE | 8.56
VCVB25SSU02 | VENESSE Superior Master ctrl, z.ver | PCE | 1 | 1 | PCE | L1 | 2026-06-01 | 4960.24 | PCE | 7.84
VCVB25SSS02 | VENESSE Superior Slave ctrl, z.verw | PCE | 1 | 1 | PCE | L1 | 2026-06-01 | 4355.39 | PCE | 7.84
VCVB25WSU02 | VENESSE Superior Master ctrl, water | PCE | 1 | 1 | PCE | L1 | 2026-06-01 | 6299.22 | PCE | 8.56
VCVB25WSS02 | VENESSE Superior Slave ctrl, water | PCE | 1 | 1 | PCE | L1 | 2026-06-01 | 5694.38 | PCE | 8.56
VCVB25ECON2 | VENESSE Comf Master ctrl,elektr RVS | PCE | 1 | 1 | PCE | L1 | 2026-06-01 | 7324.61 | PCE | 8.48
VCVB25ECSN2 | VENESSE Comf Slave ctrl,elektr RVS | PCE | 1 | 1 | PCE | L1 | 2026-06-01 | 6950.31 | PCE | 8.48
VCVB25SCON2 | VENESSE Comf Master ctrl,z.verw RVS | PCE | 1 | 1 | PCE | L1 | 2026-06-01 | 5616.16 | PCE | 7.84
VCVB25SCSN2 | VENESSE Comf Slave ctrl,z.verw RVS | PCE | 1 | 1 | PCE | L1 | 2026-06-01 | 5241.86 | PCE | 7.84
VCVB25WCON2 | VENESSE Comf Master ctrl, water RVS | PCE | 1 | 1 | PCE | L1 | 2026-06-01 | 6955.15 | PCE | 8.56
VCVB25WCSN2 | VENESSE Comf Slave ctrl, water RVS | PCE | 1 | 1 | PCE | L1 | 2026-06-01 | 6580.9 | PCE | 8.56
VCVB25SSUN2 | VENESSE Super Master ctrl,z.ver RVS | PCE | 1 | 1 | PCE | L1 | 2026-06-01 | 6028.18 | PCE | 7.84
VCVB25SSSN2 | VENESSE Super Slave ctrl, z.verw RVS | PCE | 1 | 1 | PCE | L1 | 2026-06-01 | 5423.33 | PCE | 7.84
VCVB25WSUN2 | VENESSE Super Master ctrl, water RVS | PCE | 1 | 1 | PCE | L1 | 2026-06-01 | 7367.21 | PCE | 8.56
VCVB25WSSN2 | VENESSE Super Slave ctrl, water RVS | PCE | 1 | 1 | PCE | L1 | 2026-06-01 | 6762.31 | PCE | 8.56
HR85V900V12KF7 | Filter F7tbv HR85XL 9000/12000 | PCE | 1 | 1 | PCE | P1 | 2026-06-01 | 302.88 | PCE | 0
HRDA2-020 ESOC | DAPHNE200, alleen voorverwarmer | PCE | 1 | 1 | PCE | D1 | 2026-06-01 | 3694.31 | PCE | 4
HRDA2-020 EE1C | DAPHNE200, voorverw+naverwarmer | PCE | 1 | 1 | PCE | D1 | 2026-06-01 | 3807.25 | PCE | 4.08
HRDA2-030 ESOC | DAPHNE300, alleen voorverwarmer | PCE | 1 | 1 | PCE | D1 | 2026-06-01 | 3694.31 | PCE | 4
HRDA2-030 EE1C | DAPHNE300, voorverw+naverwarmer | PCE | 1 | 1 | PCE | D1 | 2026-06-01 | 3798.3 | PCE | 4.08
HRDA2-050 ESOC | DAPHNE500, alleen voorverwarmer | PCE | 1 | 1 | PCE | D1 | 2026-06-01 | 4225.15 | PCE | 5.6
HRDA2-050 EE1C | DAPHNE500, voorverw+naverwarmer | PCE | 1 | 1 | PCE | D1 | 2026-06-01 | 4349.08 | PCE | 5.68
HRDA2-20-30FIG4 | Los filter, coarse 60% (G4) 200-300 | PCE | 1 | 1 | PCE | D1 | 2026-06-01 | 30.46 | PCE | 0
HRDA2-50FIG4 | Los filter, coarse 60% (G4) 500 | PCE | 1 | 1 | PCE | D1 | 2026-06-01 | 36.67 | PCE | 0
HRDA2-20-30FIM5 | Los filter, coarse 90% (M5) 200-300 | PCE | 1 | 1 | PCE | D1 | 2026-06-01 | 55.34 | PCE | 0
HRDA2-50FIM5 | Los filter, coarse 90% (M5) 500 | PCE | 1 | 1 | PCE | D1 | 2026-06-01 | 68.02 | PCE | 0
HRDA2-20-30FIF7 | Los filter, ePM1 60% (F7) 200-300 | PCE | 1 | 1 | PCE | D1 | 2026-06-01 | 85.53 | PCE | 0
HRDA2-50FIF7 | Los filter, ePM1 60% (F7) 500 | PCE | 1 | 1 | PCE | D1 | 2026-06-01 | 100.68 | PCE | 0
HRDA2-20-30FIG2 | Voorfilter, coarse 40% (G2) 200-300 | PCE | 1 | 1 | PCE | D1 | 2026-06-01 | 17.99 | PCE | 0
HRDA2-50-FIG2 | Voorfilter, coarse 40% (G2) 500 | PCE | 1 | 1 | PCE | D1 | 2026-06-01 | 17.99 | PCE | 0
HRDA2-70-90FIG2 | Voorfilter, coarse 40% (G2) 700-900 | PCE | 1 | 1 | PCE | D1 | 2026-06-01 | 21.52 | PCE | 0
HRDA2-20-30G2RA | Frame voor, voorfilter, 200-300 | PCE | 1 | 1 | PCE | D1 | 2026-06-01 | 17.99 | PCE | 0
HRDA2-70-90G2RA | Frame voor, voorfilter, 700-900 | PCE | 1 | 1 | PCE | D1 | 2026-06-01 | 21.52 | PCE | 0
HRDA2-BASE300 | Onderstel tbv Daphne, 200 en 300 | PCE | 1 | 1 | PCE | D1 | 2026-06-01 | 214.72 | PCE | 0
HRDA2-BASE500 | Onderstel tbv Daphne, 500 | PCE | 1 | 1 | PCE | D1 | 2026-06-01 | 286.31 | PCE | 0
HRDA2-50G2RA | Frame voor, voorfilter, 500 | PCE | 1 | 1 | PCE | D1 | 2026-06-01 | 19.41 | PCE | 0
U0147062 | Verloop Alu 132-124 | PCE | 1 | 1 | PCE | J1 | 2026-06-01 | 15.69 | PCE | 0
U0169027 | Dakbeschotbeugel PP 100-131 zwart | PCE | 1 | 1 | PCE | J1 | 2026-06-01 | 7 | PCE | 0
U0169510 | Ventub 131-1020 ventilatie pijp | PCE | 1 | 1 | PCE | J1 | 2026-06-01 | 46.3 | PCE | 0
U0169665 | Verloop Univ..Ubiflex pan KS125-110 | PCE | 1 | 1 | PCE | J1 | 2026-06-01 | 10.02 | PCE | 0
U0169675 | Ventub 110-780 ventilatie pijp | PCE | 1 | 1 | PCE | J1 | 2026-06-01 | 36.25 | PCE | 0
U0169800 | Ventub 166-1110 ventilatie pijp | PCE | 1 | 1 | PCE | J1 | 2026-06-01 | 99.86 | PCE | 0
U0174050 | Univ. Ubiflex pan131-15°-55° schaal | PCE | 1 | 1 | PCE | J1 | 2026-06-01 | 65.52 | PCE | 0
U0188452 | Dakdoorvoer manchet 180-250 0°-55° | PCE | 1 | 1 | PCE | J1 | 2026-06-01 | 88.38 | PCE | 0
U0542328 | Schaal 131 tbv dakdoorvoer110 zwart | PCE | 1 | 1 | PCE | J1 | 2026-06-01 | 8.29 | PCE | 0
U0542426 | Verloop 166-150 zwart dakdoorv.166 | PCE | 1 | 1 | PCE | J1 | 2026-06-01 | 16.53 | PCE | 0
U0544183 | Schaal 110 tbv plakplaat 5°-25° | PCE | 1 | 1 | PCE | J1 | 2026-06-01 | 16.8 | PCE | 0
EC10100100 | Th.duct buis 160 mm L=2m, 9mm geïsoleerd | PCE | 1 | 1 | PCE | A7 | 2026-07-01 | 74.36 | PCE | 0
EC10100102 | Th.duct bocht 45° 160 mm, 9mm geïsoleerd | PCE | 1 | 1 | PCE | A7 | 2026-07-01 | 25.34 | PCE | 0
EC10100103 | Th.duct bocht 90° 160 mm, 9mm geïsoleerd | PCE | 1 | 1 | PCE | A7 | 2026-07-01 | 33.48 | PCE | 0
EC10100125 | Th.duct buis 125 mm L=2m , 9mm geïsoleerd | PCE | 1 | 1 | PCE | A7 | 2026-07-01 | 64.97 | PCE | 0
EC10100203 | Th.duct bocht 90° 180 mm , 9mm geïsoleerd | PCE | 1 | 1 | PCE | A7 | 2026-07-01 | 39.38 | PCE | 0
EC10100250 | Th.duct buis 250 mm L=2m , 9mm geïsoleerd | PCE | 1 | 1 | PCE | A7 | 2026-07-01 | 120.99 | PCE | 0
EC10100300 | Th.duct buis 200 mm L=2m , 9mm geïsoleerd | PCE | 1 | 1 | PCE | A7 | 2026-07-01 | 91.01 | PCE | 0
EC10100302 | Th.duct bocht 45° 200 mm , 9mm geïsoleerd | PCE | 1 | 1 | PCE | A7 | 2026-07-01 | 29.24 | PCE | 0
EC10100303 | Th.duct bocht 90° 200 mm , 9mm geïsoleerd | PCE | 1 | 1 | PCE | A7 | 2026-07-01 | 41.06 | PCE | 0
EC10100315 | Th.duct buis 315 mm L=2m , 9mm geïsoleerd | PCE | 1 | 1 | PCE | A7 | 2026-07-01 | 159.72 | PCE | 0
EC10100355 | Th.duct buis 355 mm L=2m , 9mm geïsoleerd | PCE | 1 | 1 | PCE | A7 | 2026-07-01 | 200.56 | PCE | 0
EC10100403 | Th.duct T-stuk 90° 200-200-125 geis | PCE | 1 | 1 | PCE | A7 | 2026-07-01 | 55.35 | PCE | 0
EC10100420 | Thermoduct geisol. dakdoorvoer 160 | PCE | 1 | 1 | PCE | J1 | 2026-03-01 | 136.32 | PCE | 0
EC10100422 | Thermoduct geisol. dakdoorvoer 200 | PCE | 1 | 1 | PCE | J1 | 2026-03-01 | 157.29 | PCE | 0
EC10100423 | Th.duct plakplaat tbv doorvoer 160 | PCE | 1 | 1 | PCE | J1 | 2026-03-01 | 55.81 | PCE | 0
EC10100425 | Th.duct plakplaat tbv doorvoer 200 | PCE | 1 | 1 | PCE | J1 | 2026-03-01 | 67.75 | PCE | 0
EC10100426 | Thermoduct loodslab 160 15 - 60° | PCE | 1 | 1 | PCE | J1 | 2026-03-01 | 155.22 | PCE | 0
EC10100428 | Thermoduct loodslab 200 15 - 60° | PCE | 1 | 1 | PCE | J1 | 2026-03-01 | 207.48 | PCE | 0
EC10109160 | Vlakke horizontale dakdoorvoer Ø160 | PCE | 1 | 1 | PCE | J1 | 2026-03-01 | 296.02 | PCE | 0
EC10109180 | Vlakke horizontale dakdoorvoer Ø180 | PCE | 1 | 1 | PCE | J1 | 2026-03-01 | 318.15 | PCE | 0
EC10109200 | Vlakke horizontale dakdoorvoer Ø200 | PCE | 1 | 1 | PCE | J1 | 2026-03-01 | 325.63 | PCE | 0
EC10109250 | Vlakke horizontale dakdoorvoer Ø250 | PCE | 1 | 1 | PCE | J1 | 2026-03-01 | 439.36 | PCE | 0
EC10109315 | Vlakke horizontale dakdoorvoer Ø315 | PCE | 1 | 1 | PCE | J1 | 2026-03-01 | 462.29 | PCE | 0
EC10112545 | Th.duct bocht 45° 125 mm , 9mm geïsoleerd | PCE | 1 | 1 | PCE | A7 | 2026-07-01 | 21.01 | PCE | 0
EC10112590 | Th.duct bocht 90° 125 mm , 9mm geïsoleerd | PCE | 1 | 1 | PCE | A7 | 2026-07-01 | 26.1 | PCE | 0
EC10113002 | Th.duct T-stuk 90° 200-200-200 geis | PCE | 1 | 1 | PCE | A7 | 2026-07-01 | 76.96 | PCE | 0
EC10113003 | Th.duct T-stuk 90° 250-250-250 geis | PCE | 1 | 1 | PCE | A7 | 2026-07-01 | 105 | PCE | 0
EC10114002 | Th.duct verloop 160-125 , 9mm geïsoleerd | PCE | 1 | 1 | PCE | A7 | 2026-07-01 | 30.49 | PCE | 0
EC10114006 | Th.duct verloop 200-125 , 9mm geïsoleerd | PCE | 1 | 1 | PCE | A7 | 2026-07-01 | 38.88 | PCE | 0
EC10114008 | Th.duct verloop 200-180 , 9mm geïsoleerd | PCE | 1 | 1 | PCE | A7 | 2026-07-01 | 36.51 | PCE | 0
EC10114009 | Th.duct verloop 250-200 , 9mm geïsoleerd | PCE | 1 | 1 | PCE | A7 | 2026-07-01 | 39.46 | PCE | 0
EC10114011 | Th.duct verloop 355-315 , 9mm geïsoleerd | PCE | 1 | 1 | PCE | A7 | 2026-07-01 | 87.3 | PCE | 0
EC10114026 | Th.duct verloop 315-200 , 9mm geïsoleerd | PCE | 1 | 1 | PCE | A7 | 2026-07-01 | 67.87 | PCE | 0
EC10125045 | Th.duct bocht 45° 250 mm , 9mm geïsoleerd | PCE | 1 | 1 | PCE | A7 | 2026-07-01 | 76.22 | PCE | 0
EC10125090 | Th.duct bocht 90° 250 mm , 9mm geïsoleerd | PCE | 1 | 1 | PCE | A7 | 2026-07-01 | 97.3 | PCE | 0
EC10125125 | Th.duct T-stuk 90° 125-125-125 geis | PCE | 1 | 1 | PCE | A7 | 2026-07-01 | 43.52 | PCE | 0
EC10131545 | Th.duct bocht 45° 315 mm , 9mm geïsoleerd | PCE | 1 | 1 | PCE | A7 | 2026-07-01 | 84.21 | PCE | 0
EC10131590 | Th.duct bocht 90° 315 mm , 9mm geïsoleerd | PCE | 1 | 1 | PCE | A7 | 2026-07-01 | 112.61 | PCE | 0
EC10135545 | Th.duct bocht 45° 355 mm , 9mm geïsoleerd | PCE | 1 | 1 | PCE | A7 | 2026-07-01 | 95.83 | PCE | 0
EC10135590 | Th.duct bocht 90° 355 mm , 9mm geïsoleerd | PCE | 1 | 1 | PCE | A7 | 2026-07-01 | 132.71 | PCE | 0
EC10160125 | Th.duct T-stuk 90° 160-160-125 geis | PCE | 1 | 1 | PCE | A7 | 2026-07-01 | 46 | PCE | 0
EC11010250 | Thermoduct geisol. dakdoorvoer 250 | PCE | 1 | 1 | PCE | J1 | 2026-03-01 | 247.69 | PCE | 0
EC11010315 | Thermoduct geisol. dakdoorvoer 315 | PCE | 1 | 1 | PCE | J1 | 2026-03-01 | 257.28 | PCE | 0
EC11010355 | Thermoduct geisol. dakdoorvoer 355 | PCE | 1 | 1 | PCE | J1 | 2026-03-01 | 290.49 | PCE | 0
EC11010400 | Thermoduct geisol. dakdoorvoer 400 | PCE | 1 | 1 | PCE | J1 | 2026-03-01 | 340.27 | PCE | 0
EC11020250 | Th.duct plakplaat tbv doorvoer 250 | PCE | 1 | 1 | PCE | J1 | 2026-03-01 | 89.24 | PCE | 0
EC11020315 | Th.duct plakplaat tbv doorvoer 315 | PCE | 1 | 1 | PCE | J1 | 2026-03-01 | 121.48 | PCE | 0
EC11020355 | Th.duct plakplaat tbv doorvoer 355 | PCE | 1 | 1 | PCE | J1 | 2026-03-01 | 133.85 | PCE | 0
EC11020400 | Th.duct plakplaat tbv doorvoer 400 | PCE | 1 | 1 | PCE | J1 | 2026-03-01 | 151.42 | PCE | 0
EC11030250 | Thermoduct loodslab 250 15 - 60° | PCE | 1 | 1 | PCE | J1 | 2026-03-01 | 256.62 | PCE | 0
EC11030315 | Thermoduct loodslab 315 15 - 60° | PCE | 1 | 1 | PCE | J1 | 2026-03-01 | 322.95 | PCE | 0
EC11030400 | Thermoduct loodslab 400 15 - 60° | PCE | 1 | 1 | PCE | J1 | 2026-03-01 | 410.77 | PCE | 0
EC11041315 | Luchtd.dakbeschotplaat 0-55 gr Ø315 | PCE | 1 | 1 | PCE | J1 | 2026-03-01 | 103.13 | PCE | 0
EC11041355 | Luchtd.dakbeschotplaat 0-55 gr Ø355 | PCE | 1 | 1 | PCE | J1 | 2026-03-01 | 110.09 | PCE | 0
EC11041400 | Luchtd.dakbeschotplaat 0-55 gr Ø400 | PCE | 1 | 1 | PCE | J1 | 2026-03-01 | 113.59 | PCE | 0
EC35016002 | Thermoduct geisol.geveldoorvoer 200 | PCE | 1 | 1 | PCE | J1 | 2026-03-01 | 218.7 | PCE | 0
EC35016003 | Thermoduct geisol.geveldoorvoer 160 | PCE | 1 | 1 | PCE | J1 | 2026-03-01 | 169.68 | PCE | 0
EC35016006 | Thermoduct geisol.geveldoorvoer 250 | PCE | 1 | 1 | PCE | J1 | 2026-03-01 | 245.09 | PCE | 0
EC10100202 | Th.duct bocht 45° 180 mm , 9mm geïsoleerd | PCE | 1 | 1 | PCE | A7 | 2026-07-01 | 28.81 | PCE | 0
EC10114007 | Th.duct verloop 200-160 , 9mm geïsoleerd | PCE | 1 | 1 | PCE | A7 | 2026-07-01 | 33.33 | PCE | 0
EC10140045 | Th.duct bocht 45° 400 mm , 9mm geïsoleerd | PCE | 1 | 1 | PCE | A7 | 2026-07-01 | 120.48 | PCE | 0
EC10140090 | Th.duct bocht 90° 400 mm , 9mm geïsoleerd | PCE | 1 | 1 | PCE | A7 | 2026-07-01 | 162.21 | PCE | 0
EC10145045 | Th.duct bocht 45° 450 mm , 9mm geïsoleerd | PCE | 1 | 1 | PCE | A7 | 2026-07-01 | 155.06 | PCE | 0
EC10145090 | Th.duct bocht 90° 450 mm , 9mm geïsoleerd | PCE | 1 | 1 | PCE | A7 | 2026-07-01 | 205.75 | PCE | 0
EC10100400 | Th.duct buis 400 mm L=2m , 9mm geïsoleerd | PCE | 1 | 1 | PCE | A7 | 2026-07-01 | 234.6 | PCE | 0
EC10100450 | Th.duct buis 450 mm L=2m , 9mm geïsoleerd | PCE | 1 | 1 | PCE | A7 | 2026-07-01 | 308.32 | PCE | 0
EC10160160 | Th.duct T-stuk 90° 160-160-160 geis | PCE | 1 | 1 | PCE | A7 | 2026-07-01 | 60.69 | PCE | 0
EC10100402 | Th.duct T-stuk 90° 180-180-125 geis | PCE | 1 | 1 | PCE | A7 | 2023-01-01 | 48.58 | PCE | 0
EC10200160 | Th.duct T-stuk 90° 200-200-160 geis | PCE | 1 | 1 | PCE | A7 | 2026-07-01 | 67.24 | PCE | 0
EC10113004 | Th.duct T-stuk 90° 315-315-315 geis | PCE | 1 | 1 | PCE | A7 | 2026-07-01 | 128.45 | PCE | 0
EC10113005 | Th.duct T-stuk 90° 355-355-355 geis | PCE | 1 | 1 | PCE | A7 | 2023-01-01 | 142.87 | PCE | 0
EC10113006 | Th.duct T-stuk 90° 400-400-400 geis | PCE | 1 | 1 | PCE | A7 | 2026-07-01 | 171.95 | PCE | 0
EC10113007 | Th.duct T-stuk 90° 450-450-450 geis | PCE | 1 | 1 | PCE | A7 | 2023-01-01 | 187.82 | PCE | 0
EC10114001 | Th.duct verloop 150-125 , 9mm geïsoleerd | PCE | 1 | 1 | PCE | A7 | 2023-01-01 | 27.88 | PCE | 0
EC10114003 | Th.duct verloop 160-150 , 9mm geïsoleerd | PCE | 1 | 1 | PCE | A7 | 2026-07-01 | 31.05 | PCE | 0
EC10114004 | Th.duct verloop 180-125 , 9mm geïsoleerd | PCE | 1 | 1 | PCE | A7 | 2023-01-01 | 39.19 | PCE | 0
EC10114005 | Th.duct verloop 180-150 , 9mm geïsoleerd | PCE | 1 | 1 | PCE | A7 | 2022-06-01 | 39.74 | PCE | 0
EC10114020 | Th.duct verloop 180-160 , 9mm geïsoleerd | PCE | 1 | 1 | PCE | A7 | 2026-07-01 | 36 | PCE | 0
EC10114021 | Th.duct verloop 250-100 , 9mm geïsoleerd | PCE | 1 | 1 | PCE | A7 | 2023-01-01 | 63.45 | PCE | 0
EC10114022 | Th.duct verloop 250-125 , 9mm geïsoleerd | PCE | 1 | 1 | PCE | A7 | 2026-07-01 | 52.35 | PCE | 0
EC10114023 | Th.duct verloop 250-160 , 9mm geïsoleerd | PCE | 1 | 1 | PCE | A7 | 2026-07-01 | 46.77 | PCE | 0
EC10114024 | Th.duct verloop 315-125 , 9mm geïsoleerd | PCE | 1 | 1 | PCE | A7 | 2023-01-01 | 61.45 | PCE | 0
EC10114025 | Th.duct verloop 315-160 , 9mm geïsoleerd | PCE | 1 | 1 | PCE | A7 | 2026-07-01 | 62.82 | PCE | 0
EC10114010 | Th.duct verloop 315-250 , 9mm geïsoleerd | PCE | 1 | 1 | PCE | A7 | 2026-07-01 | 57.4 | PCE | 0
EC10114027 | Th.duct verloop 355-160 , 9mm geïsoleerd | PCE | 1 | 1 | PCE | A7 | 2023-01-01 | 81.32 | PCE | 0
EC10114028 | Th.duct verloop 355-200 , 9mm geïsoleerd | PCE | 1 | 1 | PCE | A7 | 2023-01-01 | 85.69 | PCE | 0
EC10114029 | Th.duct verloop 355-250 , 9mm geïsoleerd | PCE | 1 | 1 | PCE | A7 | 2026-07-01 | 79.49 | PCE | 0
EC10114030 | Th.duct verloop 400-200 , 9mm geïsoleerd | PCE | 1 | 1 | PCE | A7 | 2023-01-01 | 93.88 | PCE | 0
EC10114031 | Th.duct verloop 400-250 , 9mm geïsoleerd | PCE | 1 | 1 | PCE | A7 | 2026-07-01 | 103.3 | PCE | 0
EC10114032 | Th.duct verloop 400-315 , 9mm geïsoleerd | PCE | 1 | 1 | PCE | A7 | 2026-07-01 | 94.74 | PCE | 0
EC10114012 | Th.duct verloop 400-355 , 9mm geïsoleerd | PCE | 1 | 1 | PCE | A7 | 2026-07-01 | 88.41 | PCE | 0
EC10114033 | Th.duct verloop 450-315 , 9mm geïsoleerd | PCE | 1 | 1 | PCE | A7 | 2026-07-01 | 112.91 | PCE | 0
EC10114034 | Th.duct verloop 450-355 , 9mm geïsoleerd | PCE | 1 | 1 | PCE | A7 | 2026-07-01 | 115.42 | PCE | 0
EC10114013 | Th.duct verloop 450-400 , 9mm geïsoleerd | PCE | 1 | 1 | PCE | A7 | 2026-07-01 | 113.35 | PCE | 0
EC35016005 | Thermoduct geisol.geveldoorvoer 125 | PCE | 1 | 1 | PCE | J1 | 2026-03-01 | 100.13 | PCE | 0
EC35016001 | Thermoduct geisol.geveldoorvoer 150 | PCE | 1 | 1 | PCE | J1 | 2023-01-01 | 134.15 | PCE | 0
EC35016004 | Thermoduct geisol.geveldoorvoer 180 | PCE | 1 | 1 | PCE | J1 | 2026-03-01 | 196.08 | PCE | 0
EC11010125 | Thermoduct geisol. dakdoorvoer 125 | PCE | 1 | 1 | PCE | J1 | 2026-03-01 | 116.45 | PCE | 0
EC11010150 | Thermoduct geisol. dakdoorvoer 150 | PCE | 1 | 1 | PCE | J1 | 2026-03-01 | 116.45 | PCE | 0
EC10100421 | Thermoduct geisol. dakdoorvoer 180 | PCE | 1 | 1 | PCE | J1 | 2026-03-01 | 146.81 | PCE | 0
EC11020125 | Th.duct plakplaat tbv doorvoer 125 | PCE | 1 | 1 | PCE | J1 | 2026-03-01 | 42.35 | PCE | 0
EC11020150 | Th.duct plakplaat tbv doorvoer 150 | PCE | 1 | 1 | PCE | J1 | 2026-03-01 | 51.98 | PCE | 0
EC10100424 | Th.duct plakplaat tbv doorvoer 180 | PCE | 1 | 1 | PCE | J1 | 2026-03-01 | 63.75 | PCE | 0
EC11030125 | Thermoduct loodslab 125 15 - 60° | PCE | 1 | 1 | PCE | J1 | 2026-03-01 | 147.08 | PCE | 0
EC11030150 | Thermoduct loodslab 150 15 - 60° | PCE | 1 | 1 | PCE | J1 | 2026-03-01 | 147.08 | PCE | 0
EC10100427 | Thermoduct loodslab 180 15 - 60° | PCE | 1 | 1 | PCE | J1 | 2026-03-01 | 163.63 | PCE | 0
EC11030355 | Thermoduct loodslab 355 15 - 60° | PCE | 1 | 1 | PCE | J1 | 2026-03-01 | 357.4 | PCE | 0
EC35016007 | Thermoduct geisol.geveldoorvoer 315 | PCE | 1 | 1 | PCE | J1 | 2026-03-01 | 274.01 | PCE | 0
EC11041160 | Luchtd.dakbeschotplaat 0-55 gr Ø160 | PCE | 1 | 1 | PCE | J1 | 2023-01-01 | 38.67 | PCE | 0
EC11041180 | Luchtd.dakbeschotplaat 0-55 gr Ø180 | PCE | 1 | 1 | PCE | J1 | 2026-03-01 | 75.15 | PCE | 0
EC11041200 | Luchtd.dakbeschotplaat 0-55 gr Ø200 | PCE | 1 | 1 | PCE | J1 | 2023-01-01 | 78.99 | PCE | 0
EC11041250 | Luchtd.dakbeschotplaat 0-55 gr Ø250 | PCE | 1 | 1 | PCE | J1 | 2023-01-01 | 90.75 | PCE | 0
EC11040160 | Luchtdicht dakbeschotplaat 0° Ø160 | PCE | 1 | 1 | PCE | J1 | 2023-01-01 | 36.96 | PCE | 0
EC11040180 | Luchtdicht dakbeschotplaat 0° Ø180 | PCE | 1 | 1 | PCE | J1 | 2023-01-01 | 68.91 | PCE | 0
EC11040200 | Luchtdicht dakbeschotplaat 0° Ø200 | PCE | 1 | 1 | PCE | J1 | 2023-01-01 | 73.97 | PCE | 0
EC11040250 | Luchtdicht dakbeschotplaat 0° Ø250 | PCE | 1 | 1 | PCE | J1 | 2023-01-01 | 85.71 | PCE | 0
EC11040315 | Luchtdicht dakbeschotplaat 0° Ø315 | PCE | 1 | 1 | PCE | J1 | 2023-01-01 | 94.11 | PCE | 0
EC11040355 | Luchtdicht dakbeschotplaat 0° Ø355 | PCE | 1 | 1 | PCE | J1 | 2023-01-01 | 100.83 | PCE | 0
EC11040400 | Luchtdicht dakbeschotplaat 0° Ø400 | PCE | 1 | 1 | PCE | J1 | 2026-03-01 | 108.38 | PCE | 0
LKLMCM010 | Luchtd.regelklep 100 vzv motorstoel | PCE | 1 | 1 | PCE | A4 | 2026-07-01 | 78.48 | PCE | 0
LKLMCM012 | Luchtd.regelklep 125 vzv motorstoel | PCE | 1 | 1 | PCE | A4 | 2026-07-01 | 83.45 | PCE | 0
LKLMCM016 | Luchtd.regelklep 160 vzv motorstoel | PCE | 1 | 1 | PCE | A4 | 2026-07-01 | 91.79 | PCE | 0
LKLMCM020 | Luchtd.regelklep 200 vzv motorstoel | PCE | 1 | 1 | PCE | A4 | 2026-07-01 | 102.11 | PCE | 0
LKLMCM025 | Luchtd.regelklep 250 vzv motorstoel | PCE | 1 | 1 | PCE | A4 | 2026-07-01 | 111.4 | PCE | 0
LKLMCM031 | Luchtd.regelklep 315 vzv motorstoel | PCE | 1 | 1 | PCE | A4 | 2026-07-01 | 135.14 | PCE | 0
LKLMCM040 | Luchtd.regelklep 400 vzv motorstoel | PCE | 1 | 1 | PCE | A4 | 2026-07-01 | 181.01 | PCE | 0
LKLMCM050 | Luchtd.regelklep 500 vzv motorstoel | PCE | 1 | 1 | PCE | A4 | 2026-07-01 | 295.72 | PCE | 0
VD5.450.594 | Wervelpaneel 450 - 594x594 RAL9010 | PCE | 1 | 1 | PCE | Z1 | 2026-01-01 | 27.74 | PCE | 0
E.PLENUM160 | EPS plenum aansluitset 160 mm | PCE | 1 | 1 | PCE | Z1 | 2020-09-23 | 0.01 | PCE | 0
E.PLENUM200 | EPS plenum aansluitset 200 mm | PCE | 1 | 1 | PCE | Z1 | 2020-09-23 | 0.01 | PCE | 0
E.PLENUM250 | EPS plenum aansluitset 250 mm | PCE | 1 | 1 | PCE | Z1 | 2020-09-23 | 0.01 | PCE | 0
RKV1708.1707 | Verloop 170x80-170x70 symmetrisch | PCE | 1 | 1 | PCE | A3 | 2026-06-01 | 23.4 | PCE | 0
EC10100200 | Th.duct buis 180 mm L=2m , 9mm geïsoleerd | PCE | 1 | 1 | PCE | A7 | 2026-07-01 | 83.8 | PCE | 0
LMC230A | Luchtklep motor 220V o/d 5Nm 35s | PCE | 1 | 1 | PCE | D1 | 2026-01-01 | 171 | PCE | 0
LMC24A | Luchtklep motor 24V o/d 5Nm 35s | PCE | 1 | 1 | PCE | D1 | 2026-01-01 | 171 | PCE | 0
LMQ24A | Luchtklep motor 24V o/d 4Nm 2.5 sec. | PCE | 1 | 1 | PCE | D1 | 2026-01-01 | 334 | PCE | 0
S2A | Hulpschakelaar 2xEPU | PCE | 1 | 1 | PCE | D1 | 2026-01-01 | 102 | PCE | 0
SM230A | Luchtklep motor 20Nm 230V o/d | PCE | 1 | 1 | PCE | D1 | 2026-01-01 | 238 | PCE | 0
SM24A | Luchtklep motor 20Nm 24V o/d | PCE | 1 | 1 | PCE | D1 | 2026-01-01 | 233 | PCE | 0
SM24A-SR | Luchtklep motor 20Nm 24V 2-10V | PCE | 1 | 1 | PCE | D1 | 2026-01-01 | 325 | PCE | 0
ZA.LM | Hulpadapter voor klepassen 8mm | PCE | 1 | 1 | PCE | D1 | 2026-06-01 | 22.1 | PCE | 0
HRV14EC.EN74CP0 | VENUS14EC, met voorverwarmer. | PCE | 1 | 1 | PCE | D1 | 2026-06-01 | 4115.38 | PCE | 1.6
HRV15EC.EN74CP0 | VENUS15EC, met voorverwarmer, | PCE | 1 | 1 | PCE | D1 | 2026-06-01 | 3739.76 | PCE | 1.44
HRV15EC.NN74CP0 | VENUS15EC, zonder voorverwarmer, | PCE | 1 | 1 | PCE | D1 | 2026-06-01 | 3399.28 | PCE | 1.44
HRV30EC.EN74CP0 | VENUS30EC, met voorverwarmer, | PCE | 1 | 1 | PCE | D1 | 2026-06-01 | 4348.24 | PCE | 1.6
HRV30EC.NN74CP0 | VENUS30EC, zonder voorverwarmer, | PCE | 1 | 1 | PCE | D1 | 2026-06-01 | 4008.76 | PCE | 1.6
HRV50EC.EN74CP0 | VENUS50EC, met voorverwarmer, | PCE | 1 | 1 | PCE | D1 | 2026-06-01 | 5553.2 | PCE | 2.9
HRV50EC.NN74CP0 | VENUS50EC, zonder voorverwarmer, | PCE | 1 | 1 | PCE | D1 | 2026-06-01 | 5185.52 | PCE | 2.9
HRV70EC.EN74CP0 | VENUS70EC, met voorverwarmer, | PCE | 1 | 1 | PCE | D1 | 2026-06-01 | 6838.58 | PCE | 3.32
HRV70EC.NN74CP0 | VENUS70EC, zonder voorverwarmer, | PCE | 1 | 1 | PCE | D1 | 2026-06-01 | 6293.49 | PCE | 3.32
SAC3 | Regelaar ventilator HL140 (max 3st) | PCE | 1 | 1 | PCE | D1 | 2026-01-01 | 98.16 | PCE | 0
CI-CO2-R | CO2 sensor 0-2000ppm, 0-10V-ruimte | PCE | 1 | 1 | PCE | D1 | 2026-06-01 | 383.09 | PCE | 0
CI-RH-R | Vocht sensor-kamer, 0-100% RH,0-10V | PCE | 1 | 1 | PCE | D1 | 2026-06-01 | 220.19 | PCE | 0
CI-PS1003 | Bewegings sensor | PCE | 1 | 1 | PCE | D1 | 2026-06-01 | 71.07 | PCE | 0
HRV30-F7 | Toevoer filter F7 tbv HRV15,HRV30 | PCE | 1 | 1 | PCE | D1 | 2026-06-01 | 81.32 | PCE | 0
HRV70-F7 | Toevoer filter F7 tbv HRV50, HRV70 | PCE | 1 | 1 | PCE | D1 | 2026-06-01 | 101.1 | PCE | 0
HRV30-G4 | Retour filter G4 tbv HRV15,HRV30 | PCE | 1 | 1 | PCE | D1 | 2026-06-01 | 8.58 | PCE | 0
HRV70-G4 | Retour filter G4 tbv HRV50,HRV70 | PCE | 1 | 1 | PCE | D1 | 2026-06-01 | 12.89 | PCE | 0
MG455411 | Aluminium bovenkap 110/125 | PCE | 1 | 1 | PCE | J1 | 2026-04-01 | 26.12 | PCE | 0
MG455415 | Aluminium bovenkap 150/160 | PCE | 1 | 1 | PCE | J1 | 2026-04-01 | 35.46 | PCE | 0
MG455420 | Aluminium bovenkap 200 | PCE | 1 | 1 | PCE | J1 | 2026-04-01 | 42.81 | PCE | 0
MG455425 | Aluminium bovenkap 250 | PCE | 1 | 1 | PCE | J1 | 2026-04-01 | 86.52 | PCE | 0
DA112.052 | Ongeisoleerde alu.slang 87mu d52 | MTR | 10 | 1 | PCE | B1 | 2026-07-01 | 102.17 | PCE | 0
STR1.130 | 5-stappentrafo 13A 230V | PCE | 1 | 1 | PCE | D1 | 2026-06-01 | 585.41 | PCE | 0
U0169143 | Beugel KS180 grijs | PCE | 1 | 1 | PCE | J1 | 2026-06-01 | 12.64 | PCE | 0
U0188281 | Aerfoam bocht 30° Ø180 | PCE | 1 | 1 | PCE | J1 | 2026-06-01 | 5.52 | PCE | 0
CU2.130.025 | Brandklep 1300x250 CFTH 72 PG30 | PCE | 1 | 1 | PCE | G1 | 2026-01-01 | 336.93 | PCE | 0
AK700.200.050 | Aluminium staafrooster 200 x 050 | PCE | 1 | 1 | PCE | C1 | 2026-01-01 | 63.45 | PCE | 0
AK700.200.100 | Aluminium staafrooster 200 x 100 | PCE | 1 | 1 | PCE | C1 | 2026-01-01 | 72.34 | PCE | 0
AK700.200.150 | Aluminium staafrooster 200 x 150 | PCE | 1 | 1 | PCE | C1 | 2026-01-01 | 81.02 | PCE | 0
AK700.200.200 | Aluminium staafrooster 200 x 200 | PCE | 1 | 1 | PCE | C1 | 2026-01-01 | 90.53 | PCE | 0
AK700.200.250 | Aluminium staafrooster 200 x 250 | PCE | 1 | 1 | PCE | C1 | 2026-01-01 | 98.69 | PCE | 0
AK700.300.050 | Aluminium staafrooster 300 x 050 | PCE | 1 | 1 | PCE | C1 | 2026-01-01 | 66.93 | PCE | 0
AK700.300.200 | Aluminium staafrooster 300 x 200 | PCE | 1 | 1 | PCE | C1 | 2026-01-01 | 99.83 | PCE | 0
AK700.300.250 | Aluminium staafrooster 300 x 250 | PCE | 1 | 1 | PCE | C1 | 2026-01-01 | 110.22 | PCE | 0
AK700.400.050 | Aluminium staafrooster 400 x 050 | PCE | 1 | 1 | PCE | C1 | 2026-01-01 | 78.05 | PCE | 0
AK700.400.100 | Aluminium staafrooster 400 x 100 | PCE | 1 | 1 | PCE | C1 | 2026-01-01 | 92.09 | PCE | 0
AK700.400.150 | Aluminium staafrooster 400 x 150 | PCE | 1 | 1 | PCE | C1 | 2026-01-01 | 105.28 | PCE | 0
AK700.400.250 | Aluminium staafrooster 400 x 250 | PCE | 1 | 1 | PCE | C1 | 2026-01-01 | 132.98 | PCE | 0
AK700.500.050 | Aluminium staafrooster 500 x 050 | PCE | 1 | 1 | PCE | C1 | 2026-01-01 | 82.01 | PCE | 0
AK700.500.200 | Aluminium staafrooster 500 x 200 | PCE | 1 | 1 | PCE | C1 | 2026-01-01 | 129.29 | PCE | 0
AK700.500.250 | Aluminium staafrooster 500 x 250 | PCE | 1 | 1 | PCE | C1 | 2026-01-01 | 144.05 | PCE | 0
AK700.600.050 | Aluminium staafrooster 600 x 050 | PCE | 1 | 1 | PCE | C1 | 2026-01-01 | 89.13 | PCE | 0
AK700.600.100 | Aluminium staafrooster 600 x 100 | PCE | 1 | 1 | PCE | C1 | 2026-01-01 | 106.69 | PCE | 0
AK700.600.150 | Aluminium staafrooster 600 x 150 | PCE | 1 | 1 | PCE | C1 | 2026-01-01 | 123.86 | PCE | 0
AK700.600.200 | Aluminium staafrooster 600 x 200 | PCE | 1 | 1 | PCE | C1 | 2026-01-01 | 143.22 | PCE | 0
AK700.600.250 | Aluminium staafrooster 600 x 250 | PCE | 1 | 1 | PCE | C1 | 2026-01-01 | 161.46 | PCE | 0
AK700.700.050 | Aluminium staafrooster 700 x 050 | PCE | 1 | 1 | PCE | C1 | 2026-01-01 | 99.93 | PCE | 0
AK700.700.100 | Aluminium staafrooster 700 x 100 | PCE | 1 | 1 | PCE | C1 | 2026-01-01 | 121.7 | PCE | 0
AK700.700.150 | Aluminium staafrooster 700 x 150 | PCE | 1 | 1 | PCE | C1 | 2026-01-01 | 141.45 | PCE | 0
AK700.700.200 | Aluminium staafrooster 700 x 200 | PCE | 1 | 1 | PCE | C1 | 2026-01-01 | 163.28 | PCE | 0
AK700.800.050 | Aluminium staafrooster 800 x 050 | PCE | 1 | 1 | PCE | C1 | 2026-01-01 | 103.83 | PCE | 0
AK700.800.100 | Aluminium staafrooster 800 x 100 | PCE | 1 | 1 | PCE | C1 | 2026-01-01 | 126.59 | PCE | 0
AK700.800.150 | Aluminium staafrooster 800 x 150 | PCE | 1 | 1 | PCE | C1 | 2026-01-01 | 148.47 | PCE | 0
AK700.800.200 | Aluminium staafrooster 800 x 200 | PCE | 1 | 1 | PCE | C1 | 2026-01-01 | 171.44 | PCE | 0
AK700.800.250 | Aluminium staafrooster 800 x 250 | PCE | 1 | 1 | PCE | C1 | 2026-01-01 | 195.03 | PCE | 0
AK700.900.050 | Aluminium staafrooster 900 x 050 | PCE | 1 | 1 | PCE | C1 | 2026-01-01 | 115.42 | PCE | 0
AK700.900.100 | Aluminium staafrooster 900 x 100 | PCE | 1 | 1 | PCE | C1 | 2026-01-01 | 140.21 | PCE | 0
AK700.900.150 | Aluminium staafrooster 900 x 150 | PCE | 1 | 1 | PCE | C1 | 2026-01-01 | 166.7 | PCE | 0
AK700.900.200 | Aluminium staafrooster 900 x 200 | PCE | 1 | 1 | PCE | C1 | 2026-01-01 | 192.43 | PCE | 0
AK700.900.250 | Aluminium staafrooster 900 x 250 | PCE | 1 | 1 | PCE | C1 | 2026-01-01 | 216.81 | PCE | 0
AK700.1000.050 | Aluminium staafrooster 1000 x 050 | PCE | 1 | 1 | PCE | C1 | 2026-01-01 | 119.01 | PCE | 0
AK700.1000.100 | Aluminium staafrooster 1000 x 100 | PCE | 1 | 1 | PCE | C1 | 2026-01-01 | 146.49 | PCE | 0
AK700.1000.150 | Aluminium staafrooster 1000 x 150 | PCE | 1 | 1 | PCE | C1 | 2026-01-01 | 172.26 | PCE | 0
AK700.1000.200 | Aluminium staafrooster 1000 x 200 | PCE | 1 | 1 | PCE | C1 | 2026-01-01 | 201.16 | PCE | 0
AK700.1000.250 | Aluminium staafrooster 1000 x 250 | PCE | 1 | 1 | PCE | C1 | 2026-01-01 | 229.53 | PCE | 0
AK700.1100.050 | Aluminium staafrooster 1100 x 050 | PCE | 1 | 1 | PCE | C1 | 2026-01-01 | 126.9 | PCE | 0
AK700.1100.100 | Aluminium staafrooster 1100 x 100 | PCE | 1 | 1 | PCE | C1 | 2026-01-01 | 157.62 | PCE | 0
AK700.1100.150 | Aluminium staafrooster 1100 x 150 | PCE | 1 | 1 | PCE | C1 | 2026-01-01 | 187.39 | PCE | 0
AK700.1100.200 | Aluminium staafrooster 1100 x 200 | PCE | 1 | 1 | PCE | C1 | 2026-01-01 | 216.33 | PCE | 0
AK700.1100.250 | Aluminium staafrooster 1100 x 250 | PCE | 1 | 1 | PCE | C1 | 2026-01-01 | 246.68 | PCE | 0
AK700.1200.050 | Aluminium staafrooster 1200 x 050 | PCE | 1 | 1 | PCE | C1 | 2026-01-01 | 138.44 | PCE | 0
AK700.1200.100 | Aluminium staafrooster 1200 x 100 | PCE | 1 | 1 | PCE | C1 | 2026-01-01 | 171.9 | PCE | 0
AK700.1200.150 | Aluminium staafrooster 1200 x 150 | PCE | 1 | 1 | PCE | C1 | 2026-01-01 | 204.38 | PCE | 0
AK700.1200.200 | Aluminium staafrooster 1200 x 200 | PCE | 1 | 1 | PCE | C1 | 2026-01-01 | 235.98 | PCE | 0
AK700.1200.250 | Aluminium staafrooster 1200 x 250 | PCE | 1 | 1 | PCE | C1 | 2026-01-01 | 269.13 | PCE | 0
AK700.1300.050 | Aluminium staafrooster 1300 x 050 | PCE | 1 | 1 | PCE | C1 | 2026-01-01 | 170.29 | PCE | 0
AK700.1300.100 | Aluminium staafrooster 1300 x 100 | PCE | 1 | 1 | PCE | C1 | 2026-01-01 | 211.61 | PCE | 0
AK700.1300.150 | Aluminium staafrooster 1300 x 150 | PCE | 1 | 1 | PCE | C1 | 2026-01-01 | 251.98 | PCE | 0
AK700.1300.200 | Aluminium staafrooster 1300 x 200 | PCE | 1 | 1 | PCE | C1 | 2026-01-01 | 293.82 | PCE | 0
AK700.1300.250 | Aluminium staafrooster 1300 x 250 | PCE | 1 | 1 | PCE | C1 | 2026-01-01 | 336.11 | PCE | 0
AK700.1400.050 | Aluminium staafrooster 1400 x 050 | PCE | 1 | 1 | PCE | C1 | 2026-01-01 | 193.47 | PCE | 0
AK700.1400.100 | Aluminium staafrooster 1400 x 100 | PCE | 1 | 1 | PCE | C1 | 2026-01-01 | 237.01 | PCE | 0
AK700.1400.150 | Aluminium staafrooster 1400 x 150 | PCE | 1 | 1 | PCE | C1 | 2026-01-01 | 282.33 | PCE | 0
AK700.1400.200 | Aluminium staafrooster 1400 x 200 | PCE | 1 | 1 | PCE | C1 | 2026-01-01 | 329.1 | PCE | 0
AK700.1400.250 | Aluminium staafrooster 1400 x 250 | PCE | 1 | 1 | PCE | C1 | 2026-01-01 | 373.06 | PCE | 0
AK700.1500.050 | Aluminium staafrooster 1500 x 050 | PCE | 1 | 1 | PCE | C1 | 2026-01-01 | 164.01 | PCE | 0
AK700.1500.100 | Aluminium staafrooster 1500 x 100 | PCE | 1 | 1 | PCE | C1 | 2026-01-01 | 205.11 | PCE | 0
AK700.1500.150 | Aluminium staafrooster 1500 x 150 | PCE | 1 | 1 | PCE | C1 | 2026-01-01 | 243.72 | PCE | 0
AK700.1500.200 | Aluminium staafrooster 1500 x 200 | PCE | 1 | 1 | PCE | C1 | 2026-01-01 | 284.77 | PCE | 0
AK700.1500.250 | Aluminium staafrooster 1500 x 250 | PCE | 1 | 1 | PCE | C1 | 2026-01-01 | 324.52 | PCE | 0
AK700.1600.050 | Aluminium staafrooster 1600 x 050 | PCE | 1 | 1 | PCE | C1 | 2026-01-01 | 207.66 | PCE | 0
AK700.1600.100 | Aluminium staafrooster 1600 x 100 | PCE | 1 | 1 | PCE | C1 | 2026-01-01 | 257.85 | PCE | 0
AK700.1600.150 | Aluminium staafrooster 1600 x 150 | PCE | 1 | 1 | PCE | C1 | 2026-01-01 | 306.96 | PCE | 0
AK700.1600.200 | Aluminium staafrooster 1600 x 200 | PCE | 1 | 1 | PCE | C1 | 2026-01-01 | 358.05 | PCE | 0
AK700.1600.250 | Aluminium staafrooster 1600 x 250 | PCE | 1 | 1 | PCE | C1 | 2026-01-01 | 409.43 | PCE | 0
AK700.1700.050 | Aluminium staafrooster 1700 x 050 | PCE | 1 | 1 | PCE | C1 | 2026-01-01 | 228.8 | PCE | 0
AK700.1700.100 | Aluminium staafrooster 1700 x 100 | PCE | 1 | 1 | PCE | C1 | 2026-01-01 | 282.28 | PCE | 0
AK700.1700.150 | Aluminium staafrooster 1700 x 150 | PCE | 1 | 1 | PCE | C1 | 2026-01-01 | 336.16 | PCE | 0
AK700.1700.200 | Aluminium staafrooster 1700 x 200 | PCE | 1 | 1 | PCE | C1 | 2026-01-01 | 391.92 | PCE | 0
AK700.1700.250 | Aluminium staafrooster 1700 x 250 | PCE | 1 | 1 | PCE | C1 | 2026-01-01 | 448.52 | PCE | 0
AK700.1800.050 | Aluminium staafrooster 1800 x 050 | PCE | 1 | 1 | PCE | C1 | 2026-01-01 | 231.46 | PCE | 0
AK700.1800.100 | Aluminium staafrooster 1800 x 100 | PCE | 1 | 1 | PCE | C1 | 2026-01-01 | 290.07 | PCE | 0
AK700.1800.150 | Aluminium staafrooster 1800 x 150 | PCE | 1 | 1 | PCE | C1 | 2026-01-01 | 345.36 | PCE | 0
AK700.1800.200 | Aluminium staafrooster 1800 x 200 | PCE | 1 | 1 | PCE | C1 | 2026-01-01 | 402.79 | PCE | 0
AK700.1800.250 | Aluminium staafrooster 1800 x 250 | PCE | 1 | 1 | PCE | C1 | 2026-01-01 | 460.62 | PCE | 0
AK700.1900.050 | Aluminium staafrooster 1900 x 050 | PCE | 1 | 1 | PCE | C1 | 2026-01-01 | 246.57 | PCE | 0
AK700.1900.100 | Aluminium staafrooster 1900 x 100 | PCE | 1 | 1 | PCE | C1 | 2026-01-01 | 306.18 | PCE | 0
AK700.1900.150 | Aluminium staafrooster 1900 x 150 | PCE | 1 | 1 | PCE | C1 | 2026-01-01 | 368.27 | PCE | 0
AK700.1900.200 | Aluminium staafrooster 1900 x 200 | PCE | 1 | 1 | PCE | C1 | 2026-01-01 | 429.44 | PCE | 0
AK700.1900.250 | Aluminium staafrooster 1900 x 250 | PCE | 1 | 1 | PCE | C1 | 2026-01-01 | 491.23 | PCE | 0
AK700.2000.050 | Aluminium staafrooster 2000 x 050 | PCE | 1 | 1 | PCE | C1 | 2026-01-01 | 249.9 | PCE | 0
AK700.2000.100 | Aluminium staafrooster 2000 x 100 | PCE | 1 | 1 | PCE | C1 | 2026-01-01 | 312.52 | PCE | 0
AK700.2000.150 | Aluminium staafrooster 2000 x 150 | PCE | 1 | 1 | PCE | C1 | 2026-01-01 | 375.87 | PCE | 0
AK700.2000.200 | Aluminium staafrooster 2000 x 200 | PCE | 1 | 1 | PCE | C1 | 2026-01-01 | 438.48 | PCE | 0
AK700.2000.250 | Aluminium staafrooster 2000 x 250 | PCE | 1 | 1 | PCE | C1 | 2026-01-01 | 501.25 | PCE | 0
JD110.125 | Jetrooster JD110 - 125 longpipe | PCE | 1 | 1 | PCE | C1 | 2026-01-01 | 104.91 | PCE | 0
JD110.160 | Jetrooster JD110 - 160 longpipe | PCE | 1 | 1 | PCE | C1 | 2026-01-01 | 113.6 | PCE | 0
JD110.200 | Jetrooster JD110 - 200 longpipe | PCE | 1 | 1 | PCE | C1 | 2026-01-01 | 131.97 | PCE | 0
JD110.315 | Jetrooster JD110 - 315 longpipe | PCE | 1 | 1 | PCE | C1 | 2026-01-01 | 220.06 | PCE | 0
JD110.400 | Jetrooster JD110 - 400 longpipe | PCE | 1 | 1 | PCE | C1 | 2026-01-01 | 326.87 | PCE | 0
JD120.315 | Jetrooster JD120 - 315 longpipe | PCE | 1 | 1 | PCE | C1 | 2026-01-01 | 230.96 | PCE | 0
JD120.400 | Jetrooster JD120 - 400 longpipe | PCE | 1 | 1 | PCE | C1 | 2026-01-01 | 365.76 | PCE | 0
JD130.315 | Jetrooster JD130 - 315 longpipe | PCE | 1 | 1 | PCE | C1 | 2026-01-01 | 190.06 | PCE | 0
JD130.400 | Jetrooster JD130 - 400 longpipe | PCE | 1 | 1 | PCE | C1 | 2026-01-01 | 315.08 | PCE | 0
JD150.160 | Jetrooster JD150 - 160 short pipe | PCE | 1 | 1 | PCE | C1 | 2026-01-01 | 117.98 | PCE | 0
JD150.200 | Jetrooster JD150 - 200 short pipe | PCE | 1 | 1 | PCE | C1 | 2026-01-01 | 132.8 | PCE | 0
JD150.250 | Jetrooster JD150 - 250 short pipe | PCE | 1 | 1 | PCE | C1 | 2026-01-01 | 185.38 | PCE | 0
JD150.400 | Jetrooster JD150 - 400 short pipe | PCE | 1 | 1 | PCE | C1 | 2026-01-01 | 337.88 | PCE | 0
JD160.160 | Jetrooster JD160 - 160 short pipe | PCE | 1 | 1 | PCE | C1 | 2026-01-01 | 120.75 | PCE | 0
JD160.250 | Jetrooster JD160 - 250 short pipe | PCE | 1 | 1 | PCE | C1 | 2026-01-01 | 191.09 | PCE | 0
JD160.315 | Jetrooster JD160 - 315 short pipe | PCE | 1 | 1 | PCE | C1 | 2026-01-01 | 247.21 | PCE | 0
JD160.400 | Jetrooster JD160 - 400 short pipe | PCE | 1 | 1 | PCE | C1 | 2026-01-01 | 349 | PCE | 0
JD170.160 | Jetrooster JD170 - 160 short pipe | PCE | 1 | 1 | PCE | C1 | 2026-01-01 | 88.73 | PCE | 0
JD170.250 | Jetrooster JD170 - 250 short pipe | PCE | 1 | 1 | PCE | C1 | 2026-01-01 | 152.34 | PCE | 0
JD170.315 | Jetrooster JD170 - 315 short pipe | PCE | 1 | 1 | PCE | C1 | 2026-01-01 | 209.08 | PCE | 0
JD170.400 | Jetrooster JD170 - 400 short pipe | PCE | 1 | 1 | PCE | C1 | 2026-01-01 | 406.25 | PCE | 0
LRB3.018 | Segment bocht 30° 180 vv KEN-LOK | PCE | 1 | 1 | PCE | A1 | 2026-07-01 | 31.01 | PCE | 0
LV031.012 | Verloop 315-125 vv KEN-LOK | PCE | 1 | 1 | PCE | A1 | 2026-07-01 | 49.5 | PCE | 0
LZR063.025 | Zadel 250 op 630 vv KEN-LOK | PCE | 1 | 1 | PCE | A4 | 2026-07-01 | 31.97 | PCE | 0
RKLHL1708.012.50 | Lepehoek Links 170x80 FLBH125 h=50 | PCE | 1 | 1 | PCE | A3 | 2026-06-01 | 57 | PCE | 0
RKLHR1708.012.50 | Lepehoek Rechts170x80 FLBH125 h=50 | PCE | 1 | 1 | PCE | A3 | 2026-06-01 | 57 | PCE | 0
RKV2508.2008 | Verloop 250x80-200x80 symmetrisch | PCE | 1 | 1 | PCE | A3 | 2026-06-01 | 34.55 | PCE | 0
RK2508.25 | Instortkanaal 250x80 l=2500 | MTR | 1 | 1 | PCE | A3 | 2026-06-01 | 60.9 | PCE | 0
MRPL | Muurplaat IQ | PCE | 1 | 1 | PCE | D1 | 2026-01-01 | 14.42 | PCE | 0
SVENSA | App-gestuurde ventilator Svensa | PCE | 1 | 1 | PCE | D1 | 2026-01-01 | 314.15 | PCE | 0.057143
AT | Verlengbare steun 270 tot 450mm | PCE | 1 | 1 | PCE | A1 | 2026-07-01 | 11.88 | PCE | 0
EOKO2.40.12.3D | Kanaalheater 12.0kW Ø400 incl.CKT | PCE | 1 | 1 | PCE | D1 | 2026-06-01 | 1273.87 | PCE | 0
U0174003 | Universele Ubiflex pan 131 25°-45° | PCE | 1 | 1 | PCE | J1 | 2026-06-01 | 64.5 | PCE | 0
GD110.600.100 | Wandrooster GD 600x100 dubbelinst. | PCE | 1 | 1 | PCE | C1 | 2026-01-01 | 63.83 | PCE | 0
GD110.600.300 | Wandrooster GD 600x300 dubbelinst. | PCE | 1 | 1 | PCE | C1 | 2026-01-01 | 99.32 | PCE | 0
GR001.600.100 | Montageframe 600x100 | PCE | 1 | 1 | PCE | C1 | 2026-01-01 | 16.55 | PCE | 0
GR001.600.300 | Montageframe 600x300 | PCE | 1 | 1 | PCE | C1 | 2026-01-01 | 17.99 | PCE | 0
CWK160-3-2.5 | koudwaterbatterij Ø160 | PCE | 1 | 1 | PCE | D1 | 2023-01-01 | 721.66 | PCE | 0
DE600.300 | DE-600x300 druppelvanger PGK/DXRE | PCE | 1 | 1 | PCE | D1 | 2023-01-01 | 319.42 | PCE | 0
DQ560 | Vierk.dakdoorvoerkoker 635 x 635 | PCE | 1 | 1 | PCE | D1 | 2024-11-22 | 308.52 | PCE | 0
DXRE600.300 | DXRE 600x300 3-2.5 Koelbatterij | PCE | 1 | 1 | PCE | D1 | 2023-01-01 | 1520.83 | PCE | 0
ECBASIS.H | Vochtigheid controller, 100-240VAC | PCE | 1 | 1 | PCE | D1 | 2023-11-01 | 269.25 | PCE | 0
EX140-4C | Centrifugaal Ventilator EX140-4C | PCE | 1 | 1 | PCE | D1 | 2023-06-01 | 1682.42 | PCE | 0.6
GDP880 | Geluiddempende plaat GDP 880 | PCE | 1 | 1 | PCE | E1 | 2022-09-01 | 307.88 | PCE | 0
K200LSILEO | Metalen buisventilator 200L | PCE | 1 | 1 | PCE | D1 | 2023-06-01 | 255.31 | PCE | 0.44
LGH560.630 | Dakkap LGH560.630 | PCE | 1 | 1 | PCE | E1 | 2022-09-01 | 1299.34 | PCE | 0
LGH710 | Dakkap LGH710 | PCE | 1 | 1 | PCE | E1 | 2022-09-01 | 1864.92 | PCE | 0
MUB025.315E4SILE | Multibox ventilator 1791m3/h | PCE | 1 | 1 | PCE | D1 | 2023-06-01 | 1120.5 | PCE | 2.16
MUB025.355DV SIL | Multibox ventilator 3010m3/h | PCE | 1 | 1 | PCE | D1 | 2023-06-01 | 1268.95 | PCE | 2.4
MUB100.710EC | Multibox akoestisch 710EC | PCE | 1 | 1 | PCE | D1 | 2026-02-01 | 10060.56 | PCE | 14.08
PRIO315 | Buis ventilator 315 3812 m3/h | PCE | 1 | 1 | PCE | D1 | 2026-01-01 | 934.83 | PCE | 1.34
PRIO355 | Buis ventilator 355 4212 m3/h | PCE | 1 | 1 | PCE | D1 | 2026-01-01 | 1294.41 | PCE | 1.32
PRIO355EC | Buis ventilator 355EC 5929 m3/h | PCE | 1 | 1 | PCE | D1 | 2026-01-01 | 1836.85 | PCE | 1.32
PRIO450 | Buis ventilator 450 8176 m3/h | PCE | 1 | 1 | PCE | D1 | 2026-01-09 | 2449.81 | PCE | 3.02
PRIO500 | Buis ventilator 500 8251 m3/h | PCE | 1 | 1 | PCE | D1 | 2026-01-09 | 2473.74 | PCE | 2.98
VKM560.630 | Gemotoriseerde afsluiter, DVS/DHS560-630 | PCE | 1 | 1 | PCE | E1 | 2022-09-01 | 591.19 | PCE | 0
WS3/03 | Werkschakelaar WS3/03 | PCE | 1 | 1 | PCE | D1 | 2022-09-01 | 98.08 | PCE | 0
WS5/05 | Werkschakelaar WS5/05 | PCE | 1 | 1 | PCE | D1 | 2022-09-01 | 113.51 | PCE | 0
IS100 | Inspectie deksel Ø100 180x80 | PCE | 1 | 1 | PCE | G1 | 2026-07-01 | 9.15 | PCE | 0
IS125 | Inspectie deksel Ø125 180x80 | PCE | 1 | 1 | PCE | G1 | 2026-07-01 | 9.15 | PCE | 0
IS160 | Inspectie deksel Ø160 250x150 | PCE | 1 | 1 | PCE | G1 | 2026-07-01 | 14.76 | PCE | 0
IS200 | Inspectie deksel Ø200 250x150 | PCE | 1 | 1 | PCE | G1 | 2026-07-01 | 14.76 | PCE | 0
IS250 | Inspectie deksel Ø250 250x150 | PCE | 1 | 1 | PCE | G1 | 2026-07-01 | 14.76 | PCE | 0
IS315 | Inspectie deksel Ø315 250x150 | PCE | 1 | 1 | PCE | G1 | 2026-07-01 | 14.76 | PCE | 0
IS355 | Inspectie deksel Ø355 250x150 | PCE | 1 | 1 | PCE | G1 | 2026-07-01 | 19.82 | PCE | 0
IS400 | Inspectie deksel Ø400 250x150 | PCE | 1 | 1 | PCE | G1 | 2026-07-01 | 19.82 | PCE | 0
MG454111 | Platdak ontlucht. 110/125 DW PP kap | PCE | 1 | 1 | PCE | J1 | 2026-04-01 | 51.07 | PCE | 0
MG454115 | Platdak ontlucht. 150/160 DW PP kap | PCE | 1 | 1 | PCE | J1 | 2026-04-01 | 68.07 | PCE | 0
GD110.800.300 | Wandrooster GD 800x300 dubbelinst. | PCE | 1 | 1 | PCE | C1 | 2026-01-01 | 137.18 | PCE | 0
GR001.800.300 | Montageframe 800x300 | PCE | 1 | 1 | PCE | C1 | 2026-01-01 | 19.37 | PCE | 0
SM230A-SR | Luchtklepmotor 20NM 230V 2-10V | PCE | 1 | 1 | PCE | D1 | 2026-01-01 | 367 | PCE | 0
DVS311DV.WS | Dakventilator 311DV incl.werksch. | PCE | 1 | 1 | PCE | E1 | 2022-09-01 | 1348.22 | PCE | 1.12
VK222DD22080 | Instortverd. 1xK 6xØ90 2xD 220x80 | PCE | 1 | 1 | PCE | K1 | 2022-09-01 | 261.5 | PCE | 0
VK22222DDDD22080 | Instortverd. 1xK 10xØ90 4xD 220x80 | PCE | 1 | 1 | PCE | K1 | 2022-09-01 | 294 | PCE | 0
VK999DD22080 | Instortverd. 1xK 3xØ90 2xD 220x80 | PCE | 1 | 1 | PCE | K1 | 2022-09-01 | 261.5 | PCE | 0
VK99999DDDD22080 | Instortverd. 1xK 5xØ90 4xD 220x80 | PCE | 1 | 1 | PCE | K1 | 2022-09-01 | 294 | PCE | 0
RFZ.CMF.WHR | RF zender tbv CMFE,WHR,Comfof (755) | PCE | 1 | 1 | PCE | D1 | 2025-01-01 | 95.2 | PCE | 0
SA1-3V | 3 standen schakelaar SA1-3V | PCE | 1 | 1 | PCE | D1 | 2025-01-01 | 34.4 | PCE | 0
SA-OPBOUWDOOS | Opbouwdoos tbv SA regelaar | PCE | 1 | 1 | PCE | D1 | 2023-01-01 | 13.5 | PCE | 0
STB1.010 | Rozet STB 1 Ø100 | PCE | 1 | 1 | PCE | C2 | 2025-01-01 | 31 | PCE | 0
STB1.012 | Rozet STB 1 Ø125 | PCE | 1 | 1 | PCE | C2 | 2025-01-01 | 31 | PCE | 0
STB2.012 | Rozet STB 2 Ø125 | PCE | 1 | 1 | PCE | C2 | 2025-01-01 | 51.4 | PCE | 0
KSOF100 | Brandventiel Ø100 incl.mont.ring | PCE | 1 | 1 | PCE | G1 | 2026-07-01 | 70.85 | PCE | 0
KSOF125 | Brandventiel Ø125 incl.mont.ring | PCE | 1 | 1 | PCE | G1 | 2026-07-01 | 84.79 | PCE | 0
KSOF160 | Brandventiel Ø160 incl.mont.ring | PCE | 1 | 1 | PCE | G1 | 2026-07-01 | 91.39 | PCE | 0
KSOF200 | Brandventiel Ø200 incl.mont.ring | PCE | 1 | 1 | PCE | G1 | 2026-07-01 | 109.25 | PCE | 0
203539 | Afzuigfilter BFT1500/TR04 EU5/F5 | PCE | 1 | 1 | PCE | D1 | 2023-06-01 | 146.2 | PCE | 0
204214 | Retourfilter BFT2000/TR06 F5 FILTER | PCE | 1 | 1 | PCE | D1 | 2023-06-01 | 173.74 | PCE | 0
205295 | Toevoerfilter BFT TR06 F7 FILTER | PCE | 1 | 1 | PCE | D1 | 2023-06-01 | 191.7 | PCE | 0
205527 | Afzuigfilter BFRO SR06 EU5 FILTER | PCE | 1 | 1 | PCE | D1 | 2023-06-01 | 191.7 | PCE | 0
205528 | Toevoerfilter BFRO SR06 EU7 FILTER | PCE | 1 | 1 | PCE | D1 | 2023-06-01 | 208.25 | PCE | 0
205566 | Afzuigfilter BFRO SR04 EU5 FILTER | PCE | 1 | 1 | PCE | D1 | 2023-06-01 | 180.66 | PCE | 0
205567 | Toevoerfilter BFRO SR04 EU7 FILTER | PCE | 1 | 1 | PCE | D1 | 2023-06-01 | 201.36 | PCE | 0
205800 | Afzuigfilter BFRO SR11 EF5 FILTER | PCE | 1 | 1 | PCE | D1 | 2023-06-01 | 146.2 | PCE | 0
205801 | Afzuigfilter BFRO SR11 EF7 FILTER | PCE | 1 | 1 | PCE | D1 | 2023-06-01 | 169.6 | PCE | 0
206775 | Afzuigfilter BFT FR03 F5 Filter | PCE | 1 | 1 | PCE | D1 | 2023-06-01 | 128.27 | PCE | 0
206776 | Toevoerfilter BFT FR03 F7 Filter | PCE | 1 | 1 | PCE | D1 | 2023-06-01 | 137.89 | PCE | 0
206888 | Toevoerfilter BFT TR04 F7 | PCE | 1 | 1 | PCE | D1 | 2023-06-01 | 157.23 | PCE | 0
ACE.P06-99-EAP | Armaflex isolatie 6mm zelfklevend | MTK | 1 | 1 | PCE | F1 | 2026-04-15 | 37.77 | PCE | 0
ACE.P09-99-EAP | Armaflex isolatie 9mm zelfklevend | MTK | 1 | 1 | PCE | F1 | 2026-04-15 | 45.99 | PCE | 0
ACE.P13-99-EAP | Armaflex isolatie 13mm zelfklevend | MTK | 1 | 1 | PCE | F1 | 2026-04-15 | 50.24 | PCE | 0
GD110.500.200 | Wandrooster GD 500x200 dubbelinst. | PCE | 1 | 1 | PCE | C1 | 2026-01-01 | 71.96 | PCE | 0
GR001.500.200 | Montageframe 500x200 | PCE | 1 | 1 | PCE | C1 | 2026-01-01 | 16.57 | PCE | 0
GR001.600.200 | Montageframe 600x200 | PCE | 1 | 1 | PCE | C1 | 2026-01-01 | 17.3 | PCE | 0
MUB042.450DVSILE | Multibox ventilator 5348 m3/h-100Pa | PCE | 1 | 1 | PCE | D1 | 2023-06-01 | 1493.72 | PCE | 4.68
U0174013 | Universele Ubiflex pan 166 25°-45° | PCE | 1 | 1 | PCE | J1 | 2026-06-01 | 86.93 | PCE | 0
NFA | Veerteruggang motor open/dicht 10NM | PCE | 1 | 1 | PCE | D1 | 2026-01-01 | 390 | PCE | 0
SDY1.15DT | Traploze toerenregelaar 1,5A 220V | PCE | 1 | 1 | PCE | D1 | 2022-09-05 | 66.28 | PCE | 0
SDY1.30DT | Traploze toerenregelaar 3A 220V | PCE | 1 | 1 | PCE | D1 | 2022-09-05 | 70.54 | PCE | 0
LGH355.400 | Dakkap LGH355.400 | PCE | 1 | 1 | PCE | E1 | 2022-09-01 | 730.81 | PCE | 0
LGH450.500 | Dakkap LGH450.500 | PCE | 1 | 1 | PCE | E1 | 2022-09-01 | 861.57 | PCE | 0
LGS4.056 | Gaasrooster 45° 560 vv KEN-LOK | PCE | 1 | 1 | PCE | A4 | 2026-07-01 | 345.23 | PCE | 0
LGS4.063 | Gaasrooster 45° 630 vv KEN-LOK | PCE | 1 | 1 | PCE | A4 | 2026-07-01 | 399.92 | PCE | 0
LGS4.071 | Gaasrooster 45° 710 vv KEN-LOK | PCE | 1 | 1 | PCE | A4 | 2026-07-01 | 447.24 | PCE | 0
LGS4.080 | Gaasrooster 45° 800 vv KEN-LOK | PCE | 1 | 1 | PCE | A4 | 2026-07-01 | 510.01 | PCE | 0
CB400.100 | Rond staafrooster Ø100 | PCE | 1 | 1 | PCE | C1 | 2026-01-01 | 58.91 | PCE | 0
CB400.125 | Rond staafrooster Ø125 | PCE | 1 | 1 | PCE | C1 | 2026-01-01 | 64.19 | PCE | 0
CB400.160 | Rond staafrooster Ø160 | PCE | 1 | 1 | PCE | C1 | 2026-01-01 | 69.48 | PCE | 0
EOKO2.40.180.3D | Kanaalheater 18kW 400mm incl.CKT | PCE | 1 | 1 | PCE | D1 | 2026-06-01 | 1375.92 | PCE | 0
U0130012 | Rioolontluchtingspan Ubiflex 5-55° | PCE | 1 | 1 | PCE | J1 | 2026-06-01 | 106.88 | PCE | 0
EC10020125 | Th.duct SVH 125 mm , 9mm geïsoleerd | PCE | 1 | 1 | PCE | A7 | 2026-07-01 | 18.58 | PCE | 0
EC10020160 | Th.duct SVH 160 mm , 9mm geïsoleerd | PCE | 1 | 1 | PCE | A7 | 2026-07-01 | 19.56 | PCE | 0
EC10020180 | Th.duct SVH 180 mm , 9mm geïsoleerd | PCE | 1 | 1 | PCE | A7 | 2026-07-01 | 19.84 | PCE | 0
EC10020200 | Th.duct SVH 200 mm , 9mm geïsoleerd | PCE | 1 | 1 | PCE | A7 | 2026-07-01 | 20.18 | PCE | 0
EC10020250 | Th.duct SVH 250 mm , 9mm geïsoleerd | PCE | 1 | 1 | PCE | A7 | 2026-07-01 | 27.35 | PCE | 0
EC10020315 | Th.duct SVH 315 mm , 9mm geïsoleerd | PCE | 1 | 1 | PCE | A7 | 2026-07-01 | 29.85 | PCE | 0
EC10020400 | Th.duct SVH 400 mm , 9mm geïsoleerd | PCE | 1 | 1 | PCE | A7 | 2026-07-01 | 46.45 | PCE | 0
DVSR010 | Toevoerventiel 100 met veer | PCE | 1 | 1 | PCE | C2 | 2026-07-01 | 7.09 | PCE | 0
DVSR020 | Toevoerventiel 200 met veer | PCE | 1 | 1 | PCE | C2 | 2026-07-01 | 15.58 | PCE | 0
TRD102.100 | Flexibele geluiddemper 102 l=1000 | PCE | 1 | 1 | PCE | B1 | 2026-07-01 | 20.63 | PCE | 0
HRDF1.030XS0C.R | D.FLAT030 geen vr of na verw.rechts | PCE | 1 | 1 | PCE | D1 | 2026-06-01 | 3681.27 | PCE | 4.96
HRDF1.030ES0C.R | D.FLAT030 elektr voorverwarm.rechts | PCE | 1 | 1 | PCE | D1 | 2026-06-01 | 3840.7 | PCE | 5.12
HRDF1.030EE1C.R | D.FLAT030 el.voor en na verw.rechts | PCE | 1 | 1 | PCE | D1 | 2026-06-01 | 3993.45 | PCE | 5.28
HRDF1.050XS0C.R | D.FLAT050 geen vr of na verw.rechts | PCE | 1 | 1 | PCE | D1 | 2026-06-01 | 4393.89 | PCE | 5.6
HRDF1.050ES0C.R | D.FLAT050 elektr voorverwarm.rechts | PCE | 1 | 1 | PCE | D1 | 2026-06-01 | 4570.63 | PCE | 5.76
HRDF1.050EE1C.R | D.FLAT050 el.voor en na verw.rechts | PCE | 1 | 1 | PCE | D1 | 2026-06-01 | 4754.1 | PCE | 5.92
HRDF1.070XS0C.R | D.FLAT070 geen vr of na verw.rechts | PCE | 1 | 1 | PCE | D1 | 2026-06-01 | 5588.6 | PCE | 8.8
HRDF1.070ES0C.R | D.FLAT070 elektr voorverwarm.rechts | PCE | 1 | 1 | PCE | D1 | 2026-06-01 | 5797.47 | PCE | 8.96
HRDF1.070EE1C.R | D.FLAT070 el.voor en na verw.rechts | PCE | 1 | 1 | PCE | D1 | 2026-06-01 | 6054.32 | PCE | 9.12
HRDF1.030XS0C.L | D.FLAT030 geen vr of na verw.links | PCE | 1 | 1 | PCE | D1 | 2026-06-01 | 3681.27 | PCE | 4.96
HRDF1.030ES0C.L | D.FLAT030 elektr voorverwarm.links | PCE | 1 | 1 | PCE | D1 | 2026-06-01 | 3840.7 | PCE | 5.12
HRDF1.030EE1C.L | D.FLAT030 el.voor en na verw.links | PCE | 1 | 1 | PCE | D1 | 2026-06-01 | 3993.45 | PCE | 5.28
HRDF1.050XS0C.L | D.FLAT050 geen vr of na verw.links | PCE | 1 | 1 | PCE | D1 | 2026-06-01 | 4393.89 | PCE | 5.6
HRDF1.050ES0C.L | D.FLAT050 elektr voorverwarm.links | PCE | 1 | 1 | PCE | D1 | 2026-06-01 | 4570.63 | PCE | 5.76
HRDF1.050EE1C.L | D.FLAT050 el.voor en na verw.links | PCE | 1 | 1 | PCE | D1 | 2026-06-01 | 4754.1 | PCE | 5.92
HRDF1.070XS0C.L | D.FLAT070 geen vr of na verw.links | PCE | 1 | 1 | PCE | D1 | 2026-06-01 | 5588.6 | PCE | 8.8
HRDF1.070ES0C.L | D.FLAT070 elektr voorverwarm.links | PCE | 1 | 1 | PCE | D1 | 2026-06-01 | 5797.47 | PCE | 8.96
HRDF1.070EE1C.L | D.FLAT070 el.voor en na verw.links | PCE | 1 | 1 | PCE | D1 | 2026-06-01 | 6054.32 | PCE | 9.12
CWK125-3-2.5 | koudwaterbatterij Ø125 | PCE | 1 | 1 | PCE | D1 | 2023-01-01 | 698.11 | PCE | 0
CWK100-3-2.5 | koudwaterbatterij Ø100 | PCE | 1 | 1 | PCE | D1 | 2023-01-01 | 612.17 | PCE | 0
CWK250-3-2.5 | koudwaterbatterij Ø250 | PCE | 1 | 1 | PCE | D1 | 2023-01-01 | 1135.66 | PCE | 0
EOKO2.10.04.1D | Kanaalheater 0.4kW 100mm incl.CKT | PCE | 1 | 1 | PCE | D1 | 2026-06-01 | 337.8 | PCE | 0
CR2.020BFLT230 | Brandklep Ø200 BFLT230V/120min.72° | PCE | 1 | 1 | PCE | G1 | 2026-01-01 | 555.38 | PCE | 0
CR2.025BFLT230 | Brandklep Ø250 BFLT230V/120min.72° | PCE | 1 | 1 | PCE | G1 | 2026-01-01 | 571 | PCE | 0
CR2.031BFLT230 | Brandklep Ø315 BFLT230V/120min.72° | PCE | 1 | 1 | PCE | G1 | 2026-01-01 | 592.28 | PCE | 0
CR2.035BFLT230 | Brandklep Ø355 BFLT230V/120min.72° | PCE | 1 | 1 | PCE | G1 | 2026-01-01 | 621.73 | PCE | 0
CR2.040BFLT230 | Brandklep Ø400 BFLT230V/120min.72° | PCE | 1 | 1 | PCE | G1 | 2026-01-01 | 640.13 | PCE | 0
CR2.020BFLT24 | Brandklep Ø200 BFLT24V/120min.72° | PCE | 1 | 1 | PCE | G1 | 2026-01-01 | 513.16 | PCE | 0
CR2.025BFLT24 | Brandklep Ø250 BFLT24V/120min.72° | PCE | 1 | 1 | PCE | G1 | 2026-01-01 | 528.76 | PCE | 0
CR2.031BFLT24 | Brandklep Ø315 BFLT24V/120min.72° | PCE | 1 | 1 | PCE | G1 | 2026-01-01 | 550.08 | PCE | 0
CR2.035BFLT24 | Brandklep Ø355 BFLT24V/120min.72° | PCE | 1 | 1 | PCE | G1 | 2026-01-01 | 579.51 | PCE | 0
CR2.040BFLT24 | Brandklep Ø400 BFLT24V/120min.72° | PCE | 1 | 1 | PCE | G1 | 2026-01-01 | 597.91 | PCE | 0
CR60.010BFLT230 | Brandklep Ø100 BFLT230V/60min.72° | PCE | 1 | 1 | PCE | G1 | 2026-01-01 | 529.05 | PCE | 0
CR60.012BFLT230 | Brandklep Ø125 BFLT230V/60min.72° | PCE | 1 | 1 | PCE | G1 | 2026-01-01 | 531.81 | PCE | 0
CR60.015BFLT230 | Brandklep Ø150 BFLT230V/60min.72° | PCE | 1 | 1 | PCE | G1 | 2026-01-01 | 535.74 | PCE | 0
CR60.016BFLT230 | Brandklep Ø160 BFLT230V/60min.72° | PCE | 1 | 1 | PCE | G1 | 2026-01-01 | 537.35 | PCE | 0
CR60.018BFLT230 | Brandklep Ø180 BFLT230V/60min.72° | PCE | 1 | 1 | PCE | G1 | 2026-01-01 | 540.08 | PCE | 0
CR60.020BFLT230 | Brandklep Ø200 BFLT230V/60min.72° | PCE | 1 | 1 | PCE | G1 | 2026-01-01 | 542.85 | PCE | 0
CR60.025BFLT230 | Brandklep Ø250 BFLT230V/60min.72° | PCE | 1 | 1 | PCE | G1 | 2026-01-01 | 553.95 | PCE | 0
CR60.030BFLT230 | Brandklep Ø300 BFLT230V/60min.72° | PCE | 1 | 1 | PCE | G1 | 2026-01-01 | 562.46 | PCE | 0
CR60.031BFLT230 | Brandklep Ø315 BFLT230V/60min.72° | PCE | 1 | 1 | PCE | G1 | 2026-01-01 | 564.99 | PCE | 0
CR60.010BFLT24 | Brandklep Ø100 BFLT24V/60min.72° | PCE | 1 | 1 | PCE | G1 | 2026-01-01 | 486.83 | PCE | 0
CR60.012BFLT24 | Brandklep Ø125 BFLT24V/60min.72° | PCE | 1 | 1 | PCE | G1 | 2026-01-01 | 489.58 | PCE | 0
CR60.015BFLT24 | Brandklep Ø150 BFLT24V/60min.72° | PCE | 1 | 1 | PCE | G1 | 2026-01-01 | 493.53 | PCE | 0
CR60.016BFLT24 | Brandklep Ø160 BFLT24V/60min.72° | PCE | 1 | 1 | PCE | G1 | 2026-01-01 | 495.11 | PCE | 0
CR60.018BFLT24 | Brandklep Ø180 BFLT24V/60min.72° | PCE | 1 | 1 | PCE | G1 | 2026-01-01 | 497.88 | PCE | 0
CR60.020BFLT24 | Brandklep Ø200 BFLT24V/60min.72° | PCE | 1 | 1 | PCE | G1 | 2026-01-01 | 500.63 | PCE | 0
CR60.025BFLT24 | Brandklep Ø250 BFLT24V/60min.72° | PCE | 1 | 1 | PCE | G1 | 2026-01-01 | 511.71 | PCE | 0
CR60.030BFLT24 | Brandklep Ø300 BFLT24V/60min.72° | PCE | 1 | 1 | PCE | G1 | 2026-01-01 | 520.22 | PCE | 0
CR60.031BFLT24 | Brandklep Ø315 BFLT24V/60min.72° | PCE | 1 | 1 | PCE | G1 | 2026-01-01 | 522.76 | PCE | 0
CULT230V020.010 | Brandklep 200x100 BFLT230 60min.72° | PCE | 1 | 1 | PCE | G1 | 2026-01-01 | 569.48 | PCE | 0
CULT230V020.015 | Brandklep 200x150 BFLT230 60min.72° | PCE | 1 | 1 | PCE | G1 | 2026-01-01 | 570.55 | PCE | 0
CULT230V020.020 | Brandklep 200x200 BFLT230 60min.72° | PCE | 1 | 1 | PCE | G1 | 2026-01-01 | 571.62 | PCE | 0
CULT230V025.010 | Brandklep 250x100 BFLT230 60min.72° | PCE | 1 | 1 | PCE | G1 | 2026-01-01 | 574.13 | PCE | 0
CULT230V025.015 | Brandklep 250x150 BFLT230 60min.72° | PCE | 1 | 1 | PCE | G1 | 2026-01-01 | 575.21 | PCE | 0
CULT230V025.020 | Brandklep 250x200 BFLT230 60min.72° | PCE | 1 | 1 | PCE | G1 | 2026-01-01 | 576.27 | PCE | 0
CULT230V025.025 | Brandklep 250x250 BFLT230 60min.72° | PCE | 1 | 1 | PCE | G1 | 2026-01-01 | 581.63 | PCE | 0
CULT230V030.010 | Brandklep 300x100 BFLT230 60min.72° | PCE | 1 | 1 | PCE | G1 | 2026-01-01 | 578.76 | PCE | 0
CULT230V030.015 | Brandklep 300x150 BFLT230 60min.72° | PCE | 1 | 1 | PCE | G1 | 2026-01-01 | 579.84 | PCE | 0
CULT230V030.020 | Brandklep 300x200 BFLT230 60min.72° | PCE | 1 | 1 | PCE | G1 | 2026-01-01 | 580.91 | PCE | 0
CULT230V030.025 | Brandklep 300x250 BFLT230 60min.72° | PCE | 1 | 1 | PCE | G1 | 2026-01-01 | 586.61 | PCE | 0
CULT230V030.030 | Brandklep 300x300 BFLT230 60min.72° | PCE | 1 | 1 | PCE | G1 | 2026-01-01 | 592.23 | PCE | 0
CULT230V035.010 | Brandklep 350x100 BFLT230 60min.72° | PCE | 1 | 1 | PCE | G1 | 2026-01-01 | 583.45 | PCE | 0
CULT230V035.015 | Brandklep 350x150 BFLT230 60min.72° | PCE | 1 | 1 | PCE | G1 | 2026-01-01 | 584.54 | PCE | 0
CULT230V035.020 | Brandklep 350x200 BFLT230 60min.72° | PCE | 1 | 1 | PCE | G1 | 2026-01-01 | 585.6 | PCE | 0
CULT230V035.025 | Brandklep 350x250 BFLT230 60min.72° | PCE | 1 | 1 | PCE | G1 | 2026-01-01 | 591.62 | PCE | 0
CULT230V035.030 | Brandklep 350x300 BFLT230 60min.72° | PCE | 1 | 1 | PCE | G1 | 2026-01-01 | 597.58 | PCE | 0
CULT230V035.035 | Brandklep 350x350 BFLT230 60min.72° | PCE | 1 | 1 | PCE | G1 | 2026-01-01 | 603.59 | PCE | 0
CULT230V040.010 | Brandklep 400x100 BFLT230 60min.72° | PCE | 1 | 1 | PCE | G1 | 2026-01-01 | 588.09 | PCE | 0
CULT230V040.015 | Brandklep 400x150 BFLT230 60min.72° | PCE | 1 | 1 | PCE | G1 | 2026-01-01 | 589.15 | PCE | 0
CULT230V040.020 | Brandklep 400x200 BFLT230 60min.72° | PCE | 1 | 1 | PCE | G1 | 2026-01-01 | 590.22 | PCE | 0
CULT230V040.025 | Brandklep 400x250 BFLT230 60min.72° | PCE | 1 | 1 | PCE | G1 | 2026-01-01 | 596.57 | PCE | 0
CULT230V040.030 | Brandklep 400x300 BFLT230 60min.72° | PCE | 1 | 1 | PCE | G1 | 2026-01-01 | 602.88 | PCE | 0
CULT230V040.035 | Brandklep 400x350 BFLT230 60min.72° | PCE | 1 | 1 | PCE | G1 | 2026-01-01 | 609.21 | PCE | 0
CULT230V040.040 | Brandklep 400x400 BFLT230 60min.72° | PCE | 1 | 1 | PCE | G1 | 2026-01-01 | 615.5 | PCE | 0
CULT230V045.010 | Brandklep 450x100 BFLT230 60min.72° | PCE | 1 | 1 | PCE | G1 | 2026-01-01 | 592.76 | PCE | 0
CULT230V045.015 | Brandklep 450x150 BFLT230 60min.72° | PCE | 1 | 1 | PCE | G1 | 2026-01-01 | 593.82 | PCE | 0
CULT230V045.020 | Brandklep 450x200 BFLT230 60min.72° | PCE | 1 | 1 | PCE | G1 | 2026-01-01 | 594.9 | PCE | 0
CULT230V045.025 | Brandklep 450x250 BFLT230 60min.72° | PCE | 1 | 1 | PCE | G1 | 2026-01-01 | 601.53 | PCE | 0
CULT230V045.030 | Brandklep 450x300 BFLT230 60min.72° | PCE | 1 | 1 | PCE | G1 | 2026-01-01 | 608.19 | PCE | 0
CULT230V045.035 | Brandklep 450x350 BFLT230 60min.72° | PCE | 1 | 1 | PCE | G1 | 2026-01-01 | 614.86 | PCE | 0
CULT230V045.040 | Brandklep 450x400 BFLT230 60min.72° | PCE | 1 | 1 | PCE | G1 | 2026-01-01 | 621.51 | PCE | 0
CULT230V045.045 | Brandklep 450x450 BFLT230 60min.72° | PCE | 1 | 1 | PCE | G1 | 2026-01-01 | 640.63 | PCE | 0
CULT230V045.050 | Brandklep 450x500 BFLT230 60min.72° | PCE | 1 | 1 | PCE | G1 | 2026-01-01 | 647.29 | PCE | 0
CULT230V050.010 | Brandklep 500x100 BFLT230 60min.72° | PCE | 1 | 1 | PCE | G1 | 2026-01-01 | 597.37 | PCE | 0
CULT230V050.015 | Brandklep 500x150 BFLT230 60min.72° | PCE | 1 | 1 | PCE | G1 | 2026-01-01 | 598.5 | PCE | 0
CULT230V050.020 | Brandklep 500x200 BFLT230 60min.72° | PCE | 1 | 1 | PCE | G1 | 2026-01-01 | 599.54 | PCE | 0
CULT230V050.025 | Brandklep 500x250 BFLT230 60min.72° | PCE | 1 | 1 | PCE | G1 | 2026-01-01 | 606.48 | PCE | 0
CULT230V050.030 | Brandklep 500x300 BFLT230 60min.72° | PCE | 1 | 1 | PCE | G1 | 2026-01-01 | 613.5 | PCE | 0
CULT230V050.035 | Brandklep 500x350 BFLT230 60min.72° | PCE | 1 | 1 | PCE | G1 | 2026-01-01 | 620.48 | PCE | 0
CULT230V050.040 | Brandklep 500x400 BFLT230 60min.72° | PCE | 1 | 1 | PCE | G1 | 2026-01-01 | 639.89 | PCE | 0
CULT230V050.045 | Brandklep 500x450 BFLT230 60min.72° | PCE | 1 | 1 | PCE | G1 | 2026-01-01 | 646.91 | PCE | 0
CULT230V050.050 | Brandklep 500x500 BFLT230 60min.72° | PCE | 1 | 1 | PCE | G1 | 2026-01-01 | 653.88 | PCE | 0
CULT230V055.015 | Brandklep 550x150 BFLT230 60min.72° | PCE | 1 | 1 | PCE | G1 | 2026-01-01 | 603.13 | PCE | 0
CULT230V055.020 | Brandklep 550x200 BFLT230 60min.72° | PCE | 1 | 1 | PCE | G1 | 2026-01-01 | 604.2 | PCE | 0
CULT230V055.025 | Brandklep 550x250 BFLT230 60min.72° | PCE | 1 | 1 | PCE | G1 | 2026-01-01 | 611.5 | PCE | 0
CULT230V055.030 | Brandklep 550x300 BFLT230 60min.72° | PCE | 1 | 1 | PCE | G1 | 2026-01-01 | 618.8 | PCE | 0
CULT230V055.035 | Brandklep 550x350 BFLT230 60min.72° | PCE | 1 | 1 | PCE | G1 | 2026-01-01 | 626.18 | PCE | 0
CULT230V055.040 | Brandklep 550x400 BFLT230 60min.72° | PCE | 1 | 1 | PCE | G1 | 2026-01-01 | 645.93 | PCE | 0
CULT230V055.045 | Brandklep 550x450 BFLT230 60min.72° | PCE | 1 | 1 | PCE | G1 | 2026-01-01 | 653.18 | PCE | 0
CULT230V055.050 | Brandklep 550x500 BFLT230 60min.72° | PCE | 1 | 1 | PCE | G1 | 2026-01-01 | 660.48 | PCE | 0
CULT230V055.055 | Brandklep 550x550 BFLT230 60min.72° | PCE | 1 | 1 | PCE | G1 | 2026-01-01 | 667.82 | PCE | 0
CULT230V060.010 | Brandklep 600x100 BFLT230 60min.72° | PCE | 1 | 1 | PCE | G1 | 2026-01-01 | 606.71 | PCE | 0
CULT230V060.015 | Brandklep 600x150 BFLT230 60min.72° | PCE | 1 | 1 | PCE | G1 | 2026-01-01 | 607.78 | PCE | 0
CULT230V060.020 | Brandklep 600x200 BFLT230 60min.72° | PCE | 1 | 1 | PCE | G1 | 2026-01-01 | 608.88 | PCE | 0
CULT230V060.025 | Brandklep 600x250 BFLT230 60min.72° | PCE | 1 | 1 | PCE | G1 | 2026-01-01 | 616.53 | PCE | 0
CULT230V060.030 | Brandklep 600x300 BFLT230 60min.72° | PCE | 1 | 1 | PCE | G1 | 2026-01-01 | 624.1 | PCE | 0
CULT230V060.035 | Brandklep 600x350 BFLT230 60min.72° | PCE | 1 | 1 | PCE | G1 | 2026-01-01 | 644.22 | PCE | 0
CULT230V060.040 | Brandklep 600x400 BFLT230 60min.72° | PCE | 1 | 1 | PCE | G1 | 2026-01-01 | 651.83 | PCE | 0
CULT230V060.045 | Brandklep 600x450 BFLT230 60min.72° | PCE | 1 | 1 | PCE | G1 | 2026-01-01 | 659.47 | PCE | 0
CULT230V060.050 | Brandklep 600x500 BFLT230 60min.72° | PCE | 1 | 1 | PCE | G1 | 2026-01-01 | 667.13 | PCE | 0
CULT230V060.055 | Brandklep 600x550 BFLT230 60min.72° | PCE | 1 | 1 | PCE | G1 | 2026-01-01 | 674.79 | PCE | 0
CULT230V060.060 | Brandklep 600x600 BFLT230 60min.72° | PCE | 1 | 1 | PCE | G1 | 2026-01-01 | 682.44 | PCE | 0
CULT230V065.015 | Brandklep 650x150 BFLT230 60min.72° | PCE | 1 | 1 | PCE | G1 | 2026-01-01 | 612.46 | PCE | 0
CULT230V065.020 | Brandklep 650x200 BFLT230 60min.72° | PCE | 1 | 1 | PCE | G1 | 2026-01-01 | 613.5 | PCE | 0
CULT230V065.025 | Brandklep 650x250 BFLT230 60min.72° | PCE | 1 | 1 | PCE | G1 | 2026-01-01 | 621.51 | PCE | 0
CULT230V065.030 | Brandklep 650x300 BFLT230 60min.72° | PCE | 1 | 1 | PCE | G1 | 2026-01-01 | 629.44 | PCE | 0
CULT230V065.035 | Brandklep 650x350 BFLT230 60min.72° | PCE | 1 | 1 | PCE | G1 | 2026-01-01 | 649.88 | PCE | 0
CULT230V065.040 | Brandklep 650x400 BFLT230 60min.72° | PCE | 1 | 1 | PCE | G1 | 2026-01-01 | 657.82 | PCE | 0
CULT230V065.045 | Brandklep 650x450 BFLT230 60min.72° | PCE | 1 | 1 | PCE | G1 | 2026-01-01 | 665.76 | PCE | 0
CULT230V065.050 | Brandklep 650x500 BFLT230 60min.72° | PCE | 1 | 1 | PCE | G1 | 2026-01-01 | 673.76 | PCE | 0
CULT230V065.055 | Brandklep 650x550 BFLT230 60min.72° | PCE | 1 | 1 | PCE | G1 | 2026-01-01 | 681.72 | PCE | 0
CULT230V065.060 | Brandklep 650x600 BFLT230 60min.72° | PCE | 1 | 1 | PCE | G1 | 2026-01-01 | 689.72 | PCE | 0
CULT230V070.020 | Brandklep 700x200 BFLT230 60min.72° | PCE | 1 | 1 | PCE | G1 | 2026-01-01 | 618.18 | PCE | 0
CULT230V070.025 | Brandklep 700x250 BFLT230 60min.72° | PCE | 1 | 1 | PCE | G1 | 2026-01-01 | 626.51 | PCE | 0
CULT230V070.030 | Brandklep 700x300 BFLT230 60min.72° | PCE | 1 | 1 | PCE | G1 | 2026-01-01 | 647.2 | PCE | 0
CULT230V070.035 | Brandklep 700x350 BFLT230 60min.72° | PCE | 1 | 1 | PCE | G1 | 2026-01-01 | 655.46 | PCE | 0
CULT230V070.040 | Brandklep 700x400 BFLT230 60min.72° | PCE | 1 | 1 | PCE | G1 | 2026-01-01 | 663.81 | PCE | 0
CULT230V070.045 | Brandklep 700x450 BFLT230 60min.72° | PCE | 1 | 1 | PCE | G1 | 2026-01-01 | 672.09 | PCE | 0
CULT230V070.050 | Brandklep 700x500 BFLT230 60min.72° | PCE | 1 | 1 | PCE | G1 | 2026-01-01 | 680.37 | PCE | 0
CULT230V070.055 | Brandklep 700x550 BFLT230 60min.72° | PCE | 1 | 1 | PCE | G1 | 2026-01-01 | 688.7 | PCE | 0
CULT230V070.060 | Brandklep 700x600 BFLT230 60min.72° | PCE | 1 | 1 | PCE | G1 | 2026-01-01 | 709.41 | PCE | 0
CULT230V075.015 | Brandklep 750x150 BFLT230 60min.72° | PCE | 1 | 1 | PCE | G1 | 2026-01-01 | 621.77 | PCE | 0
CULT230V075.020 | Brandklep 750x200 BFLT230 60min.72° | PCE | 1 | 1 | PCE | G1 | 2026-01-01 | 622.87 | PCE | 0
CULT230V075.025 | Brandklep 750x250 BFLT230 60min.72° | PCE | 1 | 1 | PCE | G1 | 2026-01-01 | 631.48 | PCE | 0
CULT230V075.030 | Brandklep 750x300 BFLT230 60min.72° | PCE | 1 | 1 | PCE | G1 | 2026-01-01 | 652.52 | PCE | 0
CULT230V075.035 | Brandklep 750x350 BFLT230 60min.72° | PCE | 1 | 1 | PCE | G1 | 2026-01-01 | 661.15 | PCE | 0
CULT230V075.040 | Brandklep 750x400 BFLT230 60min.72° | PCE | 1 | 1 | PCE | G1 | 2026-01-01 | 669.74 | PCE | 0
CULT230V075.045 | Brandklep 750x450 BFLT230 60min.72° | PCE | 1 | 1 | PCE | G1 | 2026-01-01 | 678.41 | PCE | 0
CULT230V075.050 | Brandklep 750x500 BFLT230 60min.72° | PCE | 1 | 1 | PCE | G1 | 2026-01-01 | 687.01 | PCE | 0
CULT230V075.055 | Brandklep 750x550 BFLT230 60min.72° | PCE | 1 | 1 | PCE | G1 | 2026-01-01 | 708.08 | PCE | 0
CULT230V075.060 | Brandklep 750x600 BFLT230 60min.72° | PCE | 1 | 1 | PCE | G1 | 2026-01-01 | 716.69 | PCE | 0
CULT230V080.020 | Brandklep 800x200 BFLT230 60min.72° | PCE | 1 | 1 | PCE | G1 | 2026-01-01 | 627.47 | PCE | 0
CULT230V080.025 | Brandklep 800x250 BFLT230 60min.72° | PCE | 1 | 1 | PCE | G1 | 2026-01-01 | 648.89 | PCE | 0
CULT230V080.030 | Brandklep 800x300 BFLT230 60min.72° | PCE | 1 | 1 | PCE | G1 | 2026-01-01 | 657.82 | PCE | 0
CULT230V080.035 | Brandklep 800x350 BFLT230 60min.72° | PCE | 1 | 1 | PCE | G1 | 2026-01-01 | 666.79 | PCE | 0
CULT230V080.040 | Brandklep 800x400 BFLT230 60min.72° | PCE | 1 | 1 | PCE | G1 | 2026-01-01 | 675.72 | PCE | 0
CULT230V080.045 | Brandklep 800x450 BFLT230 60min.72° | PCE | 1 | 1 | PCE | G1 | 2026-01-01 | 684.67 | PCE | 0
CULT230V080.050 | Brandklep 800x500 BFLT230 60min.72° | PCE | 1 | 1 | PCE | G1 | 2026-01-01 | 706.09 | PCE | 0
CULT230V080.055 | Brandklep 800x550 BFLT230 60min.72° | PCE | 1 | 1 | PCE | G1 | 2026-01-01 | 715.01 | PCE | 0
CULT230V080.060 | Brandklep 800x600 BFLT230 60min.72° | PCE | 1 | 1 | PCE | G1 | 2026-01-01 | 723.98 | PCE | 0
CULT24V020.010 | Brandklep 200x100 BFLT24 60min.72° | PCE | 1 | 1 | PCE | G1 | 2026-01-01 | 527.25 | PCE | 0
CULT24V020.015 | Brandklep 200x150 BFLT24 60min.72° | PCE | 1 | 1 | PCE | G1 | 2026-01-01 | 528.35 | PCE | 0
CULT24V020.020 | Brandklep 200x200 BFLT24 60min.72° | PCE | 1 | 1 | PCE | G1 | 2026-01-01 | 529.43 | PCE | 0
CULT24V025.010 | Brandklep 250x100 BFLT24 60min.72° | PCE | 1 | 1 | PCE | G1 | 2026-01-01 | 531.92 | PCE | 0
CULT24V025.015 | Brandklep 250x150 BFLT24 60min.72° | PCE | 1 | 1 | PCE | G1 | 2026-01-01 | 532.98 | PCE | 0
CULT24V025.020 | Brandklep 250x200 BFLT24 60min.72° | PCE | 1 | 1 | PCE | G1 | 2026-01-01 | 534.05 | PCE | 0
CULT24V025.025 | Brandklep 250x250 BFLT24 60min.72° | PCE | 1 | 1 | PCE | G1 | 2026-01-01 | 539.43 | PCE | 0
CULT24V030.010 | Brandklep 300x100 BFLT24 60min.72° | PCE | 1 | 1 | PCE | G1 | 2026-01-01 | 536.54 | PCE | 0
CULT24V030.015 | Brandklep 300x150 BFLT24 60min.72° | PCE | 1 | 1 | PCE | G1 | 2026-01-01 | 537.64 | PCE | 0
CULT24V030.020 | Brandklep 300x200 BFLT24 60min.72° | PCE | 1 | 1 | PCE | G1 | 2026-01-01 | 538.71 | PCE | 0
CULT24V030.025 | Brandklep 300x250 BFLT24 60min.72° | PCE | 1 | 1 | PCE | G1 | 2026-01-01 | 544.38 | PCE | 0
CULT24V030.030 | Brandklep 300x300 BFLT24 60min.72° | PCE | 1 | 1 | PCE | G1 | 2026-01-01 | 550.05 | PCE | 0
CULT24V035.010 | Brandklep 350x100 BFLT24 60min.72° | PCE | 1 | 1 | PCE | G1 | 2026-01-01 | 541.25 | PCE | 0
CULT24V035.015 | Brandklep 350x150 BFLT24 60min.72° | PCE | 1 | 1 | PCE | G1 | 2026-01-01 | 542.34 | PCE | 0
CULT24V035.020 | Brandklep 350x200 BFLT24 60min.72° | PCE | 1 | 1 | PCE | G1 | 2026-01-01 | 543.4 | PCE | 0
CULT24V035.025 | Brandklep 350x250 BFLT24 60min.72° | PCE | 1 | 1 | PCE | G1 | 2026-01-01 | 549.38 | PCE | 0
CULT24V035.030 | Brandklep 350x300 BFLT24 60min.72° | PCE | 1 | 1 | PCE | G1 | 2026-01-01 | 555.34 | PCE | 0
CULT24V035.035 | Brandklep 350x350 BFLT24 60min.72° | PCE | 1 | 1 | PCE | G1 | 2026-01-01 | 561.38 | PCE | 0
CULT24V040.010 | Brandklep 400x100 BFLT24 60min.72° | PCE | 1 | 1 | PCE | G1 | 2026-01-01 | 545.91 | PCE | 0
CULT24V040.015 | Brandklep 400x150 BFLT24 60min.72° | PCE | 1 | 1 | PCE | G1 | 2026-01-01 | 546.95 | PCE | 0
CULT24V040.020 | Brandklep 400x200 BFLT24 60min.72° | PCE | 1 | 1 | PCE | G1 | 2026-01-01 | 548.05 | PCE | 0
CULT24V040.025 | Brandklep 400x250 BFLT24 60min.72° | PCE | 1 | 1 | PCE | G1 | 2026-01-01 | 554.35 | PCE | 0
CULT24V040.030 | Brandklep 400x300 BFLT24 60min.72° | PCE | 1 | 1 | PCE | G1 | 2026-01-01 | 560.65 | PCE | 0
CULT24V040.035 | Brandklep 400x350 BFLT24 60min.72° | PCE | 1 | 1 | PCE | G1 | 2026-01-01 | 566.99 | PCE | 0
CULT24V040.040 | Brandklep 400x400 BFLT24 60min.72° | PCE | 1 | 1 | PCE | G1 | 2026-01-01 | 573.3 | PCE | 0
CULT24V045.010 | Brandklep 450x100 BFLT24 60min.72° | PCE | 1 | 1 | PCE | G1 | 2026-01-01 | 550.54 | PCE | 0
CULT24V045.015 | Brandklep 450x150 BFLT24 60min.72° | PCE | 1 | 1 | PCE | G1 | 2026-01-01 | 551.61 | PCE | 0
CULT24V045.020 | Brandklep 450x200 BFLT24 60min.72° | PCE | 1 | 1 | PCE | G1 | 2026-01-01 | 552.69 | PCE | 0
CULT24V045.025 | Brandklep 450x250 BFLT24 60min.72° | PCE | 1 | 1 | PCE | G1 | 2026-01-01 | 559.35 | PCE | 0
CULT24V045.030 | Brandklep 450x300 BFLT24 60min.72° | PCE | 1 | 1 | PCE | G1 | 2026-01-01 | 565.98 | PCE | 0
CULT24V045.035 | Brandklep 450x350 BFLT24 60min.72° | PCE | 1 | 1 | PCE | G1 | 2026-01-01 | 572.62 | PCE | 0
CULT24V045.040 | Brandklep 450x400 BFLT24 60min.72° | PCE | 1 | 1 | PCE | G1 | 2026-01-01 | 579.3 | PCE | 0
CULT24V045.045 | Brandklep 450x450 BFLT24 60min.72° | PCE | 1 | 1 | PCE | G1 | 2026-01-01 | 598.4 | PCE | 0
CULT24V045.050 | Brandklep 450x500 BFLT24 60min.72° | PCE | 1 | 1 | PCE | G1 | 2026-01-01 | 605.04 | PCE | 0
CULT24V050.010 | Brandklep 500x100 BFLT24 60min.72° | PCE | 1 | 1 | PCE | G1 | 2026-01-01 | 555.18 | PCE | 0
CULT24V050.015 | Brandklep 500x150 BFLT24 60min.72° | PCE | 1 | 1 | PCE | G1 | 2026-01-01 | 556.28 | PCE | 0
CULT24V050.020 | Brandklep 500x200 BFLT24 60min.72° | PCE | 1 | 1 | PCE | G1 | 2026-01-01 | 557.32 | PCE | 0
CULT24V050.025 | Brandklep 500x250 BFLT24 60min.72° | PCE | 1 | 1 | PCE | G1 | 2026-01-01 | 564.29 | PCE | 0
CULT24V050.030 | Brandklep 500x300 BFLT24 60min.72° | PCE | 1 | 1 | PCE | G1 | 2026-01-01 | 571.29 | PCE | 0
CULT24V050.035 | Brandklep 500x350 BFLT24 60min.72° | PCE | 1 | 1 | PCE | G1 | 2026-01-01 | 578.26 | PCE | 0
CULT24V050.040 | Brandklep 500x400 BFLT24 60min.72° | PCE | 1 | 1 | PCE | G1 | 2026-01-01 | 597.68 | PCE | 0
CULT24V050.045 | Brandklep 500x450 BFLT24 60min.72° | PCE | 1 | 1 | PCE | G1 | 2026-01-01 | 604.71 | PCE | 0
CULT24V050.050 | Brandklep 500x500 BFLT24 60min.72° | PCE | 1 | 1 | PCE | G1 | 2026-01-01 | 612.83 | PCE | 0
CULT24V055.015 | Brandklep 550x150 BFLT24 60min.72° | PCE | 1 | 1 | PCE | G1 | 2026-01-01 | 560.92 | PCE | 0
CULT24V055.020 | Brandklep 550x200 BFLT24 60min.72° | PCE | 1 | 1 | PCE | G1 | 2026-01-01 | 562.01 | PCE | 0
CULT24V055.025 | Brandklep 550x250 BFLT24 60min.72° | PCE | 1 | 1 | PCE | G1 | 2026-01-01 | 569.29 | PCE | 0
CULT24V055.030 | Brandklep 550x300 BFLT24 60min.72° | PCE | 1 | 1 | PCE | G1 | 2026-01-01 | 576.6 | PCE | 0
CULT24V055.035 | Brandklep 550x350 BFLT24 60min.72° | PCE | 1 | 1 | PCE | G1 | 2026-01-01 | 583.98 | PCE | 0
CULT24V055.040 | Brandklep 550x400 BFLT24 60min.72° | PCE | 1 | 1 | PCE | G1 | 2026-01-01 | 603.7 | PCE | 0
CULT24V055.045 | Brandklep 550x450 BFLT24 60min.72° | PCE | 1 | 1 | PCE | G1 | 2026-01-01 | 610.97 | PCE | 0
CULT24V055.050 | Brandklep 550x500 BFLT24 60min.72° | PCE | 1 | 1 | PCE | G1 | 2026-01-01 | 618.27 | PCE | 0
CULT24V055.055 | Brandklep 550x550 BFLT24 60min.72° | PCE | 1 | 1 | PCE | G1 | 2026-01-01 | 625.6 | PCE | 0
CULT24V060.010 | Brandklep 600x100 BFLT24 60min.72° | PCE | 1 | 1 | PCE | G1 | 2026-01-01 | 564.49 | PCE | 0
CULT24V060.015 | Brandklep 600x150 BFLT24 60min.72° | PCE | 1 | 1 | PCE | G1 | 2026-01-01 | 565.58 | PCE | 0
CULT24V060.020 | Brandklep 600x200 BFLT24 60min.72° | PCE | 1 | 1 | PCE | G1 | 2026-01-01 | 566.66 | PCE | 0
CULT24V060.025 | Brandklep 600x250 BFLT24 60min.72° | PCE | 1 | 1 | PCE | G1 | 2026-01-01 | 574.31 | PCE | 0
CULT24V060.030 | Brandklep 600x300 BFLT24 60min.72° | PCE | 1 | 1 | PCE | G1 | 2026-01-01 | 581.9 | PCE | 0
CULT24V060.035 | Brandklep 600x350 BFLT24 60min.72° | PCE | 1 | 1 | PCE | G1 | 2026-01-01 | 602.02 | PCE | 0
CULT24V060.040 | Brandklep 600x400 BFLT24 60min.72° | PCE | 1 | 1 | PCE | G1 | 2026-01-01 | 609.6 | PCE | 0
CULT24V060.045 | Brandklep 600x450 BFLT24 60min.72° | PCE | 1 | 1 | PCE | G1 | 2026-01-01 | 617.29 | PCE | 0
CULT24V060.050 | Brandklep 600x500 BFLT24 60min.72° | PCE | 1 | 1 | PCE | G1 | 2026-01-01 | 628.37 | PCE | 0
CULT24V060.055 | Brandklep 600x550 BFLT24 60min.72° | PCE | 1 | 1 | PCE | G1 | 2026-01-01 | 632.54 | PCE | 0
CULT24V060.060 | Brandklep 600x600 BFLT24 60min.72° | PCE | 1 | 1 | PCE | G1 | 2026-01-01 | 640.22 | PCE | 0
CULT24V065.015 | Brandklep 650x150 BFLT24 60min.72° | PCE | 1 | 1 | PCE | G1 | 2026-01-01 | 570.26 | PCE | 0
CULT24V065.020 | Brandklep 650x200 BFLT24 60min.72° | PCE | 1 | 1 | PCE | G1 | 2026-01-01 | 571.31 | PCE | 0
CULT24V065.025 | Brandklep 650x250 BFLT24 60min.72° | PCE | 1 | 1 | PCE | G1 | 2026-01-01 | 579.3 | PCE | 0
CULT24V065.030 | Brandklep 650x300 BFLT24 60min.72° | PCE | 1 | 1 | PCE | G1 | 2026-01-01 | 587.21 | PCE | 0
CULT24V065.035 | Brandklep 650x350 BFLT24 60min.72° | PCE | 1 | 1 | PCE | G1 | 2026-01-01 | 607.65 | PCE | 0
CULT24V065.040 | Brandklep 650x400 BFLT24 60min.72° | PCE | 1 | 1 | PCE | G1 | 2026-01-01 | 615.63 | PCE | 0
CULT24V065.045 | Brandklep 650x450 BFLT24 60min.72° | PCE | 1 | 1 | PCE | G1 | 2026-01-01 | 623.54 | PCE | 0
CULT24V065.050 | Brandklep 650x500 BFLT24 60min.72° | PCE | 1 | 1 | PCE | G1 | 2026-01-01 | 631.55 | PCE | 0
CULT24V065.055 | Brandklep 650x550 BFLT24 60min.72° | PCE | 1 | 1 | PCE | G1 | 2026-01-01 | 639.49 | PCE | 0
CULT24V065.060 | Brandklep 650x600 BFLT24 60min.72° | PCE | 1 | 1 | PCE | G1 | 2026-01-01 | 647.5 | PCE | 0
CULT24V070.020 | Brandklep 700x200 BFLT24 60min.72° | PCE | 1 | 1 | PCE | G1 | 2026-01-01 | 575.94 | PCE | 0
CULT24V070.025 | Brandklep 700x250 BFLT24 60min.72° | PCE | 1 | 1 | PCE | G1 | 2026-01-01 | 584.29 | PCE | 0
CULT24V070.030 | Brandklep 700x300 BFLT24 60min.72° | PCE | 1 | 1 | PCE | G1 | 2026-01-01 | 604.99 | PCE | 0
CULT24V070.035 | Brandklep 700x350 BFLT24 60min.72° | PCE | 1 | 1 | PCE | G1 | 2026-01-01 | 613.23 | PCE | 0
CULT24V070.040 | Brandklep 700x400 BFLT24 60min.72° | PCE | 1 | 1 | PCE | G1 | 2026-01-01 | 621.6 | PCE | 0
CULT24V070.045 | Brandklep 700x450 BFLT24 60min.72° | PCE | 1 | 1 | PCE | G1 | 2026-01-01 | 629.89 | PCE | 0
CULT24V070.050 | Brandklep 700x500 BFLT24 60min.72° | PCE | 1 | 1 | PCE | G1 | 2026-01-01 | 638.16 | PCE | 0
CULT24V070.055 | Brandklep 700x550 BFLT24 60min.72° | PCE | 1 | 1 | PCE | G1 | 2026-01-01 | 646.49 | PCE | 0
CULT24V070.060 | Brandklep 700x600 BFLT24 60min.72° | PCE | 1 | 1 | PCE | G1 | 2026-01-01 | 667.2 | PCE | 0
CULT24V075.015 | Brandklep 750x150 BFLT24 60min.72° | PCE | 1 | 1 | PCE | G1 | 2026-01-01 | 579.55 | PCE | 0
CULT24V075.020 | Brandklep 750x200 BFLT24 60min.72° | PCE | 1 | 1 | PCE | G1 | 2026-01-01 | 580.67 | PCE | 0
CULT24V075.025 | Brandklep 750x250 BFLT24 60min.72° | PCE | 1 | 1 | PCE | G1 | 2026-01-01 | 589.28 | PCE | 0
CULT24V075.030 | Brandklep 750x300 BFLT24 60min.72° | PCE | 1 | 1 | PCE | G1 | 2026-01-01 | 610.31 | PCE | 0
CULT24V075.035 | Brandklep 750x350 BFLT24 60min.72° | PCE | 1 | 1 | PCE | G1 | 2026-01-01 | 618.91 | PCE | 0
CULT24V075.040 | Brandklep 750x400 BFLT24 60min.72° | PCE | 1 | 1 | PCE | G1 | 2026-01-01 | 627.51 | PCE | 0
CULT24V075.045 | Brandklep 750x450 BFLT24 60min.72° | PCE | 1 | 1 | PCE | G1 | 2026-01-01 | 636.2 | PCE | 0
CULT24V075.050 | Brandklep 750x500 BFLT24 60min.72° | PCE | 1 | 1 | PCE | G1 | 2026-01-01 | 644.79 | PCE | 0
CULT24V075.055 | Brandklep 750x550 BFLT24 60min.72° | PCE | 1 | 1 | PCE | G1 | 2026-01-01 | 665.86 | PCE | 0
CULT24V075.060 | Brandklep 750x600 BFLT24 60min.72° | PCE | 1 | 1 | PCE | G1 | 2026-01-01 | 674.46 | PCE | 0
CULT24V080.020 | Brandklep 800x200 BFLT24 60min.72° | PCE | 1 | 1 | PCE | G1 | 2026-01-01 | 585.25 | PCE | 0
CULT24V080.025 | Brandklep 800x250 BFLT24 60min.72° | PCE | 1 | 1 | PCE | G1 | 2026-01-01 | 606.68 | PCE | 0
CULT24V080.030 | Brandklep 800x300 BFLT24 60min.72° | PCE | 1 | 1 | PCE | G1 | 2026-01-01 | 615.61 | PCE | 0
CULT24V080.035 | Brandklep 800x350 BFLT24 60min.72° | PCE | 1 | 1 | PCE | G1 | 2026-01-01 | 624.58 | PCE | 0
CULT24V080.040 | Brandklep 800x400 BFLT24 60min.72° | PCE | 1 | 1 | PCE | G1 | 2026-01-01 | 633.51 | PCE | 0
CULT24V080.045 | Brandklep 800x450 BFLT24 60min.72° | PCE | 1 | 1 | PCE | G1 | 2026-01-01 | 642.47 | PCE | 0
CULT24V080.050 | Brandklep 800x500 BFLT24 60min.72° | PCE | 1 | 1 | PCE | G1 | 2026-01-01 | 663.86 | PCE | 0
CULT24V080.055 | Brandklep 800x550 BFLT24 60min.72° | PCE | 1 | 1 | PCE | G1 | 2026-01-01 | 672.78 | PCE | 0
CULT24V080.060 | Brandklep 800x600 BFLT24 60min.72° | PCE | 1 | 1 | PCE | G1 | 2026-01-01 | 681.74 | PCE | 0
CU2.230V080.065 | Brandklep 800x650 BFNT230 120m.72° | PCE | 1 | 1 | PCE | G1 | 2026-01-01 | 867.66 | PCE | 0
CU2.230V080.070 | Brandklep 800x700 BFNT230 120m.72° | PCE | 1 | 1 | PCE | G1 | 2026-01-01 | 877.86 | PCE | 0
CU2.230V080.075 | Brandklep 800x750 BFNT230 120m.72° | PCE | 1 | 1 | PCE | G1 | 2026-01-01 | 902.27 | PCE | 0
CU2.230V080.080 | Brandklep 800x800 BFNT230 120m.72° | PCE | 1 | 1 | PCE | G1 | 2026-01-01 | 912.46 | PCE | 0
CU2.230V085.020 | Brandklep 850x200 BFLT230 120m.72° | PCE | 1 | 1 | PCE | G1 | 2026-01-01 | 675.84 | PCE | 0
CU2.230V085.025 | Brandklep 850x250 BFLT230 120m.72° | PCE | 1 | 1 | PCE | G1 | 2026-01-01 | 700.59 | PCE | 0
CU2.230V085.030 | Brandklep 850x300 BFLT230 120m.72° | PCE | 1 | 1 | PCE | G1 | 2026-01-01 | 711.21 | PCE | 0
CU2.230V085.035 | Brandklep 850x350 BFLT230 120m.72° | PCE | 1 | 1 | PCE | G1 | 2026-01-01 | 721.8 | PCE | 0
CU2.230V085.040 | Brandklep 850x400 BFNT230 120m.72° | PCE | 1 | 1 | PCE | G1 | 2026-01-01 | 809.24 | PCE | 0
CU2.230V085.045 | Brandklep 850x450 BFNT230 120m.72° | PCE | 1 | 1 | PCE | G1 | 2026-01-01 | 819.81 | PCE | 0
CU2.230V085.050 | Brandklep 850x500 BFNT230 120m.72° | PCE | 1 | 1 | PCE | G1 | 2026-01-01 | 844.61 | PCE | 0
CU2.230V085.055 | Brandklep 850x550 BFNT230 120m.72° | PCE | 1 | 1 | PCE | G1 | 2026-01-01 | 855.2 | PCE | 0
CU2.230V085.060 | Brandklep 850x600 BFNT230 120m.72° | PCE | 1 | 1 | PCE | G1 | 2026-01-01 | 865.76 | PCE | 0
CU2.230V085.065 | Brandklep 850x650 BFNT230 120m.72° | PCE | 1 | 1 | PCE | G1 | 2026-01-01 | 876.35 | PCE | 0
CU2.230V085.070 | Brandklep 850x700 BFNT230 120m.72° | PCE | 1 | 1 | PCE | G1 | 2026-01-01 | 886.88 | PCE | 0
CU2.230V085.075 | Brandklep 850x750 BFNT230 120m.72° | PCE | 1 | 1 | PCE | G1 | 2026-01-01 | 911.71 | PCE | 0
CU2.230V085.080 | Brandklep 850x800 BFNT230 120m.72° | PCE | 1 | 1 | PCE | G1 | 2026-01-01 | 922.27 | PCE | 0
CU2.230V085.085 | Brandklep 850x850 BFNT230 120m.72° | PCE | 1 | 1 | PCE | G1 | 2026-01-01 | 932.87 | PCE | 0
CU2.230V090.020 | Brandklep 900x200 BFLT230 120m.72° | PCE | 1 | 1 | PCE | G1 | 2026-01-01 | 681.16 | PCE | 0
CU2.230V090.025 | Brandklep 900x250 BFLT230 120m.72° | PCE | 1 | 1 | PCE | G1 | 2026-01-01 | 706.3 | PCE | 0
CU2.230V090.030 | Brandklep 900x300 BFLT230 120m.72° | PCE | 1 | 1 | PCE | G1 | 2026-01-01 | 717.27 | PCE | 0
CU2.230V090.035 | Brandklep 900x350 BFNT230 120m.72° | PCE | 1 | 1 | PCE | G1 | 2026-01-01 | 830.38 | PCE | 0
CU2.230V090.040 | Brandklep 900x400 BFNT230 120m.72° | PCE | 1 | 1 | PCE | G1 | 2026-01-01 | 816.1 | PCE | 0
CU2.230V090.045 | Brandklep 900x450 BFNT230 120m.72° | PCE | 1 | 1 | PCE | G1 | 2026-01-01 | 841.21 | PCE | 0
CU2.230V090.050 | Brandklep 900x500 BFNT230 120m.72° | PCE | 1 | 1 | PCE | G1 | 2026-01-01 | 852.13 | PCE | 0
CU2.230V090.055 | Brandklep 900x550 BFNT230 120m.72° | PCE | 1 | 1 | PCE | G1 | 2026-01-01 | 863.12 | PCE | 0
CU2.230V090.060 | Brandklep 900x600 BFNT230 120m.72° | PCE | 1 | 1 | PCE | G1 | 2026-01-01 | 874.09 | PCE | 0
CU2.230V090.065 | Brandklep 900x650 BFNT230 120m.72° | PCE | 1 | 1 | PCE | G1 | 2026-01-01 | 885 | PCE | 0
CU2.230V090.070 | Brandklep 900x700 BFNT230 120m.72° | PCE | 1 | 1 | PCE | G1 | 2026-01-01 | 910.18 | PCE | 0
CU2.230V090.075 | Brandklep 900x750 BFNT230 120m.72° | PCE | 1 | 1 | PCE | G1 | 2026-01-01 | 921.15 | PCE | 0
CU2.230V090.080 | Brandklep 900x800 BFNT230 120m.72° | PCE | 1 | 1 | PCE | G1 | 2026-01-01 | 932.1 | PCE | 0
CU2.230V090.085 | Brandklep 900x850 BFNT230 120m.72° | PCE | 1 | 1 | PCE | G1 | 2026-01-01 | 942.97 | PCE | 0
CU2.230V090.090 | Brandklep 900x900 BFNT230 120m.72° | PCE | 1 | 1 | PCE | G1 | 2026-01-01 | 968.19 | PCE | 0
CU2.230V095.020 | Brandklep 950x200 BFLT230 120m.72° | PCE | 1 | 1 | PCE | G1 | 2026-01-01 | 686.46 | PCE | 0
CU2.230V095.025 | Brandklep 950x250 BFLT230 120m.72° | PCE | 1 | 1 | PCE | G1 | 2026-01-01 | 711.95 | PCE | 0
CU2.230V095.030 | Brandklep 950x300 BFNT230 120m.72° | PCE | 1 | 1 | PCE | G1 | 2026-01-01 | 800.22 | PCE | 0
CU2.230V095.035 | Brandklep 950x350 BFNT230 120m.72° | PCE | 1 | 1 | PCE | G1 | 2026-01-01 | 811.55 | PCE | 0
CU2.230V095.040 | Brandklep 950x400 BFNT230 120m.72° | PCE | 1 | 1 | PCE | G1 | 2026-01-01 | 822.86 | PCE | 0
CU2.230V095.045 | Brandklep 950x450 BFNT230 120m.72° | PCE | 1 | 1 | PCE | G1 | 2026-01-01 | 848.37 | PCE | 0
CU2.230V095.050 | Brandklep 950x500 BFNT230 120m.72° | PCE | 1 | 1 | PCE | G1 | 2026-01-01 | 859.75 | PCE | 0
CU2.230V095.055 | Brandklep 950x550 BFNT230 120m.72° | PCE | 1 | 1 | PCE | G1 | 2026-01-01 | 871.04 | PCE | 0
CU2.230V095.060 | Brandklep 950x600 BFNT230 120m.72° | PCE | 1 | 1 | PCE | G1 | 2026-01-01 | 882.39 | PCE | 0
CU2.230V095.065 | Brandklep 950x650 BFNT230 120m.72° | PCE | 1 | 1 | PCE | G1 | 2026-01-01 | 907.91 | PCE | 0
CU2.230V095.070 | Brandklep 950x700 BFNT230 120m.72° | PCE | 1 | 1 | PCE | G1 | 2026-01-01 | 919.26 | PCE | 0
CU2.230V095.075 | Brandklep 950x750 BFNT230 120m.72° | PCE | 1 | 1 | PCE | G1 | 2026-01-01 | 930.58 | PCE | 0
CU2.230V095.080 | Brandklep 950x800 BFNT230 120m.72° | PCE | 1 | 1 | PCE | G1 | 2026-01-01 | 941.89 | PCE | 0
CU2.230V095.085 | Brandklep 950x850 BFNT230 120m.72° | PCE | 1 | 1 | PCE | G1 | 2026-01-01 | 967.42 | PCE | 0
CU2.230V095.090 | Brandklep 950x900 BFNT230 120m.72° | PCE | 1 | 1 | PCE | G1 | 2026-01-01 | 978.76 | PCE | 0
CU2.230V095.095 | Brandklep 950x950 BFNT230 120m.72° | PCE | 1 | 1 | PCE | G1 | 2026-01-01 | 990.06 | PCE | 0
CU2.230V100.025 | Brandklep 1000x250 BFNT230 120m.72° | PCE | 1 | 1 | PCE | G1 | 2026-01-01 | 794.55 | PCE | 0
CU2.230V100.030 | Brandklep 1000x300 BFNT230 120m.72° | PCE | 1 | 1 | PCE | G1 | 2026-01-01 | 806.24 | PCE | 0
CU2.230V100.035 | Brandklep 1000x350 BFNT230 120m.72° | PCE | 1 | 1 | PCE | G1 | 2026-01-01 | 817.99 | PCE | 0
CU2.230V100.040 | Brandklep 1000x400 BFNT230 120m.72° | PCE | 1 | 1 | PCE | G1 | 2026-01-01 | 843.85 | PCE | 0
CU2.230V100.045 | Brandklep 1000x450 BFNT230 120m.72° | PCE | 1 | 1 | PCE | G1 | 2026-01-01 | 855.58 | PCE | 0
CU2.230V100.050 | Brandklep 1000x500 BFNT230 120m.72° | PCE | 1 | 1 | PCE | G1 | 2026-01-01 | 867.26 | PCE | 0
CU2.230V100.055 | Brandklep 1000x550 BFNT230 120m.72° | PCE | 1 | 1 | PCE | G1 | 2026-01-01 | 879 | PCE | 0
CU2.230V100.060 | Brandklep 1000x600 BFNT230 120m.72° | PCE | 1 | 1 | PCE | G1 | 2026-01-01 | 904.9 | PCE | 0
CU2.230V100.065 | Brandklep 1000x650 BFNT230 120m.72° | PCE | 1 | 1 | PCE | G1 | 2026-01-01 | 916.61 | PCE | 0
CU2.230V100.070 | Brandklep 1000x700 BFNT230 120m.72° | PCE | 1 | 1 | PCE | G1 | 2026-01-01 | 928.31 | PCE | 0
CU2.230V100.075 | Brandklep 1000x750 BFNT230 120m.72° | PCE | 1 | 1 | PCE | G1 | 2026-01-01 | 940.02 | PCE | 0
CU2.230V100.080 | Brandklep 1000x800 BFNT230 120m.72° | PCE | 1 | 1 | PCE | G1 | 2026-01-01 | 965.88 | PCE | 0
CU2.230V100.085 | Brandklep 1000x850 BFNT230 120m.72° | PCE | 1 | 1 | PCE | G1 | 2026-01-01 | 977.61 | PCE | 0
CU2.230V100.090 | Brandklep 1000x900 BFNT230 120m.72° | PCE | 1 | 1 | PCE | G1 | 2026-01-01 | 989.3 | PCE | 0
CU2.230V100.095 | Brandklep 1000x950 BFNT230 120m.72° | PCE | 1 | 1 | PCE | G1 | 2026-01-01 | 1001.05 | PCE | 0
CU2.230V100.100 | Brandklep 1000x1000BFNT230 120m.72° | PCE | 1 | 1 | PCE | G1 | 2026-01-01 | 1012.73 | PCE | 0
CU2.230V110.025 | Brandklep 1100x250 BFLT230 120m.72° | PCE | 1 | 1 | PCE | G1 | 2026-01-01 | 805.95 | PCE | 0
CU2.230V110.030 | Brandklep 1100x300 BFNT230 120m.72° | PCE | 1 | 1 | PCE | G1 | 2026-01-01 | 818.37 | PCE | 0
CU2.230V110.035 | Brandklep 1100x350 BFNT230 120m.72° | PCE | 1 | 1 | PCE | G1 | 2026-01-01 | 830.81 | PCE | 0
CU2.230V110.040 | Brandklep 1100x400 BFNT230 120m.72° | PCE | 1 | 1 | PCE | G1 | 2026-01-01 | 857.42 | PCE | 0
CU2.230V110.045 | Brandklep 1100x450 BFNT230 120m.72° | PCE | 1 | 1 | PCE | G1 | 2026-01-01 | 869.94 | PCE | 0
CU2.230V110.050 | Brandklep 1100x500 BFNT230 120m.72° | PCE | 1 | 1 | PCE | G1 | 2026-01-01 | 882.39 | PCE | 0
CU2.230V110.055 | Brandklep 1100x550 BFNT230 120m.72° | PCE | 1 | 1 | PCE | G1 | 2026-01-01 | 909 | PCE | 0
CU2.230V110.060 | Brandklep 1100x600 BFNT230 120m.72° | PCE | 1 | 1 | PCE | G1 | 2026-01-01 | 921.46 | PCE | 0
CU2.230V120.020 | Brandklep 1200x200 BFNT230 120m.72° | PCE | 1 | 1 | PCE | G1 | 2026-01-01 | 804.06 | PCE | 0
CU2.230V120.025 | Brandklep 1200x250 BFNT230 120m.72° | PCE | 1 | 1 | PCE | G1 | 2026-01-01 | 817.28 | PCE | 0
CU2.230V120.030 | Brandklep 1200x300 BFNT230 120m.72° | PCE | 1 | 1 | PCE | G1 | 2026-01-01 | 830.49 | PCE | 0
CU2.230V120.035 | Brandklep 1200x350 BFNT230 120m.72° | PCE | 1 | 1 | PCE | G1 | 2026-01-01 | 857.91 | PCE | 0
CU2.230V120.040 | Brandklep 1200x400 BFNT230 120m.72° | PCE | 1 | 1 | PCE | G1 | 2026-01-01 | 871.1 | PCE | 0
CU2.230V120.050 | Brandklep 1200x500 BFNT230 120m.72° | PCE | 1 | 1 | PCE | G1 | 2026-01-01 | 911.72 | PCE | 0
CU2.230V120.055 | Brandklep 1200x550 BFNT230 120m.72° | PCE | 1 | 1 | PCE | G1 | 2026-01-01 | 924.9 | PCE | 0
CU2.230V120.060 | Brandklep 1200x600 BFNT230 120m.72° | PCE | 1 | 1 | PCE | G1 | 2026-01-01 | 938.12 | PCE | 0
CU2.230V120.080 | Brandklep 1200x800 BFNT230 120m.72° | PCE | 1 | 1 | PCE | G1 | 2026-01-01 | 1005.15 | PCE | 0
CU2.24V080.065 | Brandklep 800x650 BFNT24 120m.72° | PCE | 1 | 1 | PCE | G1 | 2026-01-01 | 812.76 | PCE | 0
CU2.24V080.070 | Brandklep 800x700 BFNT24 120m.72° | PCE | 1 | 1 | PCE | G1 | 2026-01-01 | 822.98 | PCE | 0
CU2.24V080.075 | Brandklep 800x750 BFNT24 120m.72° | PCE | 1 | 1 | PCE | G1 | 2026-01-01 | 847.38 | PCE | 0
CU2.24V080.080 | Brandklep 800x800 BFNT24 120m.72° | PCE | 1 | 1 | PCE | G1 | 2026-01-01 | 857.58 | PCE | 0
CU2.24V085.020 | Brandklep 850x200 BFLT24 120m.72° | PCE | 1 | 1 | PCE | G1 | 2026-01-01 | 631.94 | PCE | 0
CU2.24V085.025 | Brandklep 850x250 BFLT24 120m.72° | PCE | 1 | 1 | PCE | G1 | 2026-01-01 | 656.7 | PCE | 0
CU2.24V085.030 | Brandklep 850x300 BFLT24 120m.72° | PCE | 1 | 1 | PCE | G1 | 2026-01-01 | 667.33 | PCE | 0
CU2.24V085.035 | Brandklep 850x350 BFLT24 120m.72° | PCE | 1 | 1 | PCE | G1 | 2026-01-01 | 677.89 | PCE | 0
CU2.24V085.040 | Brandklep 850x400 BFNT24 120m.72° | PCE | 1 | 1 | PCE | G1 | 2026-01-01 | 754.38 | PCE | 0
CU2.24V085.045 | Brandklep 850x450 BFNT24 120m.72° | PCE | 1 | 1 | PCE | G1 | 2026-01-01 | 764.97 | PCE | 0
CU2.24V085.050 | Brandklep 850x500 BFNT24 120m.72° | PCE | 1 | 1 | PCE | G1 | 2026-01-01 | 789.72 | PCE | 0
CU2.24V085.055 | Brandklep 850x550 BFNT24 120m.72° | PCE | 1 | 1 | PCE | G1 | 2026-01-01 | 800.3 | PCE | 0
CU2.24V085.060 | Brandklep 850x600 BFNT24 120m.72° | PCE | 1 | 1 | PCE | G1 | 2026-01-01 | 810.87 | PCE | 0
CU2.24V085.065 | Brandklep 850x650 BFNT24 120m.72° | PCE | 1 | 1 | PCE | G1 | 2026-01-01 | 821.46 | PCE | 0
CU2.24V085.070 | Brandklep 850x700 BFNT24 120m.72° | PCE | 1 | 1 | PCE | G1 | 2026-01-01 | 832.03 | PCE | 0
CU2.24V085.075 | Brandklep 850x750 BFNT24 120m.72° | PCE | 1 | 1 | PCE | G1 | 2026-01-01 | 856.83 | PCE | 0
CU2.24V085.080 | Brandklep 850x800 BFNT24 120m.72° | PCE | 1 | 1 | PCE | G1 | 2026-01-01 | 867.38 | PCE | 0
CU2.24V085.085 | Brandklep 850x850 BFNT24 120m.72° | PCE | 1 | 1 | PCE | G1 | 2026-01-01 | 877.98 | PCE | 0
CU2.24V090.020 | Brandklep 900x200 BFLT24 120m.72° | PCE | 1 | 1 | PCE | G1 | 2026-01-01 | 637.25 | PCE | 0
CU2.24V090.025 | Brandklep 900x250 BFLT24 120m.72° | PCE | 1 | 1 | PCE | G1 | 2026-01-01 | 662.38 | PCE | 0
CU2.24V090.030 | Brandklep 900x300 BFLT24 120m.72° | PCE | 1 | 1 | PCE | G1 | 2026-01-01 | 673.37 | PCE | 0
CU2.24V090.035 | Brandklep 900x350 BFNT24 120m.72° | PCE | 1 | 1 | PCE | G1 | 2026-01-01 | 750.24 | PCE | 0
CU2.24V090.040 | Brandklep 900x400 BFNT24 120m.72° | PCE | 1 | 1 | PCE | G1 | 2026-01-01 | 761.2 | PCE | 0
CU2.24V090.045 | Brandklep 900x450 BFNT24 120m.72° | PCE | 1 | 1 | PCE | G1 | 2026-01-01 | 786.32 | PCE | 0
CU2.24V090.050 | Brandklep 900x500 BFNT24 120m.72° | PCE | 1 | 1 | PCE | G1 | 2026-01-01 | 797.27 | PCE | 0
CU2.24V090.055 | Brandklep 900x550 BFNT24 120m.72° | PCE | 1 | 1 | PCE | G1 | 2026-01-01 | 808.22 | PCE | 0
CU2.24V090.060 | Brandklep 900x600 BFNT24 120m.72° | PCE | 1 | 1 | PCE | G1 | 2026-01-01 | 819.19 | PCE | 0
CU2.24V090.065 | Brandklep 900x650 BFNT24 120m.72° | PCE | 1 | 1 | PCE | G1 | 2026-01-01 | 830.11 | PCE | 0
CU2.24V090.070 | Brandklep 900x700 BFNT24 120m.72° | PCE | 1 | 1 | PCE | G1 | 2026-01-01 | 855.29 | PCE | 0
CU2.24V090.075 | Brandklep 900x750 BFNT24 120m.72° | PCE | 1 | 1 | PCE | G1 | 2026-01-01 | 866.26 | PCE | 0
CU2.24V090.080 | Brandklep 900x800 BFNT24 120m.72° | PCE | 1 | 1 | PCE | G1 | 2026-01-01 | 877.24 | PCE | 0
CU2.24V090.085 | Brandklep 900x850 BFNT24 120m.72° | PCE | 1 | 1 | PCE | G1 | 2026-01-01 | 888.11 | PCE | 0
CU2.24V090.090 | Brandklep 900x900 BFNT24 120m.72° | PCE | 1 | 1 | PCE | G1 | 2026-01-01 | 913.28 | PCE | 0
CU2.24V095.020 | Brandklep 950x200 BFLT24 120m.72° | PCE | 1 | 1 | PCE | G1 | 2026-01-01 | 642.55 | PCE | 0
CU2.24V095.025 | Brandklep 950x250 BFLT24 120m.72° | PCE | 1 | 1 | PCE | G1 | 2026-01-01 | 668.04 | PCE | 0
CU2.24V095.030 | Brandklep 950x300 BFNT24 120m.72° | PCE | 1 | 1 | PCE | G1 | 2026-01-01 | 745.32 | PCE | 0
CU2.24V095.035 | Brandklep 950x350 BFNT24 120m.72° | PCE | 1 | 1 | PCE | G1 | 2026-01-01 | 756.67 | PCE | 0
CU2.24V095.040 | Brandklep 950x400 BFNT24 120m.72° | PCE | 1 | 1 | PCE | G1 | 2026-01-01 | 767.97 | PCE | 0
CU2.24V095.045 | Brandklep 950x450 BFNT24 120m.72° | PCE | 1 | 1 | PCE | G1 | 2026-01-01 | 793.5 | PCE | 0
CU2.24V095.050 | Brandklep 950x500 BFNT24 120m.72° | PCE | 1 | 1 | PCE | G1 | 2026-01-01 | 804.86 | PCE | 0
CU2.24V095.055 | Brandklep 950x550 BFNT24 120m.72° | PCE | 1 | 1 | PCE | G1 | 2026-01-01 | 816.14 | PCE | 0
CU2.24V095.060 | Brandklep 950x600 BFNT24 120m.72° | PCE | 1 | 1 | PCE | G1 | 2026-01-01 | 827.52 | PCE | 0
CU2.24V095.065 | Brandklep 950x650 BFNT24 120m.72° | PCE | 1 | 1 | PCE | G1 | 2026-01-01 | 853.02 | PCE | 0
CU2.24V095.070 | Brandklep 950x700 BFNT24 120m.72° | PCE | 1 | 1 | PCE | G1 | 2026-01-01 | 864.36 | PCE | 0
CU2.24V095.075 | Brandklep 950x750 BFNT24 120m.72° | PCE | 1 | 1 | PCE | G1 | 2026-01-01 | 875.7 | PCE | 0
CU2.24V095.080 | Brandklep 950x800 BFNT24 120m.72° | PCE | 1 | 1 | PCE | G1 | 2026-01-01 | 887.01 | PCE | 0
CU2.24V095.085 | Brandklep 950x850 BFNT24 120m.72° | PCE | 1 | 1 | PCE | G1 | 2026-01-01 | 912.54 | PCE | 0
CU2.24V095.090 | Brandklep 950x900 BFNT24 120m.72° | PCE | 1 | 1 | PCE | G1 | 2026-01-01 | 923.87 | PCE | 0
CU2.24V095.095 | Brandklep 950x950 BFNT24 120m.72° | PCE | 1 | 1 | PCE | G1 | 2026-01-01 | 935.17 | PCE | 0
CU2.24V100.025 | Brandklep 1000x250 BFNT24 120m.72° | PCE | 1 | 1 | PCE | G1 | 2026-01-01 | 739.67 | PCE | 0
CU2.24V100.030 | Brandklep 1000x300 BFNT24 120m.72° | PCE | 1 | 1 | PCE | G1 | 2026-01-01 | 751.35 | PCE | 0
CU2.24V100.035 | Brandklep 1000x350 BFNT24 120m.72° | PCE | 1 | 1 | PCE | G1 | 2026-01-01 | 763.11 | PCE | 0
CU2.24V100.040 | Brandklep 1000x400 BFNT24 120m.72° | PCE | 1 | 1 | PCE | G1 | 2026-01-01 | 788.95 | PCE | 0
CU2.24V100.045 | Brandklep 1000x450 BFNT24 120m.72° | PCE | 1 | 1 | PCE | G1 | 2026-01-01 | 800.7 | PCE | 0
CU2.24V100.050 | Brandklep 1000x500 BFNT24 120m.72° | PCE | 1 | 1 | PCE | G1 | 2026-01-01 | 812.39 | PCE | 0
CU2.24V100.055 | Brandklep 1000x550 BFNT24 120m.72° | PCE | 1 | 1 | PCE | G1 | 2026-01-01 | 824.11 | PCE | 0
CU2.24V100.060 | Brandklep 1000x600 BFNT24 120m.72° | PCE | 1 | 1 | PCE | G1 | 2026-01-01 | 850 | PCE | 0
CU2.24V100.065 | Brandklep 1000x650 BFNT24 120m.72° | PCE | 1 | 1 | PCE | G1 | 2026-01-01 | 861.72 | PCE | 0
CU2.24V100.070 | Brandklep 1000x700 BFNT24 120m.72° | PCE | 1 | 1 | PCE | G1 | 2026-01-01 | 873.42 | PCE | 0
CU2.24V100.075 | Brandklep 1000x750 BFNT24 120m.72° | PCE | 1 | 1 | PCE | G1 | 2026-01-01 | 885.11 | PCE | 0
CU2.24V100.080 | Brandklep 1000x800 BFNT24 120m.72° | PCE | 1 | 1 | PCE | G1 | 2026-01-01 | 910.99 | PCE | 0
CU2.24V100.085 | Brandklep 1000x850 BFNT24 120m.72° | PCE | 1 | 1 | PCE | G1 | 2026-01-01 | 922.73 | PCE | 0
CU2.24V100.090 | Brandklep 1000x900 BFNT24 120m.72° | PCE | 1 | 1 | PCE | G1 | 2026-01-01 | 934.42 | PCE | 0
CU2.24V100.095 | Brandklep 1000x950 BFNT24 120m.72° | PCE | 1 | 1 | PCE | G1 | 2026-01-01 | 946.17 | PCE | 0
CU2.24V100.100 | Brandklep 1000x1000BFNT24 120m.72° | PCE | 1 | 1 | PCE | G1 | 2026-01-01 | 957.85 | PCE | 0
CU2.24V110.025 | Brandklep 1100x250 BFNT24 120m.72° | PCE | 1 | 1 | PCE | G1 | 2026-01-01 | 751.04 | PCE | 0
CU2.24V110.030 | Brandklep 1100x300 BFNT24 120m.72° | PCE | 1 | 1 | PCE | G1 | 2026-01-01 | 763.5 | PCE | 0
CU2.24V110.035 | Brandklep 1100x350 BFNT24 120m.72° | PCE | 1 | 1 | PCE | G1 | 2026-01-01 | 775.93 | PCE | 0
CU2.24V110.040 | Brandklep 1100x400 BFNT24 120m.72° | PCE | 1 | 1 | PCE | G1 | 2026-01-01 | 802.56 | PCE | 0
CU2.24V110.045 | Brandklep 1100x450 BFNT24 120m.72° | PCE | 1 | 1 | PCE | G1 | 2026-01-01 | 815.07 | PCE | 0
CU2.24V110.050 | Brandklep 1100x500 BFNT24 120m.72° | PCE | 1 | 1 | PCE | G1 | 2026-01-01 | 827.52 | PCE | 0
CU2.24V110.055 | Brandklep 1100x550 BFNT24 120m.72° | PCE | 1 | 1 | PCE | G1 | 2026-01-01 | 854.11 | PCE | 0
CU2.24V110.060 | Brandklep 1100x600 BFNT24 120m.72° | PCE | 1 | 1 | PCE | G1 | 2026-01-01 | 866.59 | PCE | 0
CU2.24V120.020 | Brandklep 1200x200 BFNT24 120m.72° | PCE | 1 | 1 | PCE | G1 | 2026-01-01 | 749.17 | PCE | 0
CU2.24V120.025 | Brandklep 1200x250 BFNT24 120m.72° | PCE | 1 | 1 | PCE | G1 | 2026-01-01 | 762.4 | PCE | 0
CU2.24V120.030 | Brandklep 1200x300 BFNT24 120m.72° | PCE | 1 | 1 | PCE | G1 | 2026-01-01 | 775.6 | PCE | 0
CU2.24V120.035 | Brandklep 1200x350 BFNT24 120m.72° | PCE | 1 | 1 | PCE | G1 | 2026-01-01 | 803.02 | PCE | 0
CU2.24V120.040 | Brandklep 1200x400 BFNT24 120m.72° | PCE | 1 | 1 | PCE | G1 | 2026-01-01 | 816.21 | PCE | 0
CU2.24V120.050 | Brandklep 1200x500 BFNT24 120m.72° | PCE | 1 | 1 | PCE | G1 | 2026-01-01 | 856.83 | PCE | 0
CU2.24V120.055 | Brandklep 1200x550 BFNT24 120m.72° | PCE | 1 | 1 | PCE | G1 | 2026-01-01 | 870.02 | PCE | 0
CU2.24V120.060 | Brandklep 1200x600 BFNT24 120m.72° | PCE | 1 | 1 | PCE | G1 | 2026-01-01 | 883.21 | PCE | 0
CU2.24V120.080 | Brandklep 1200x800 BFNT24 120m.72° | PCE | 1 | 1 | PCE | G1 | 2026-01-01 | 950.28 | PCE | 0
VKM355.500 | Gemotoriseerde afsluiter, DVS/DHS355-500 | PCE | 1 | 1 | PCE | E1 | 2022-09-01 | 471.96 | PCE | 0
VCST4B100-E1EC | Standesse B EC 1m, elektrisch | PCE | 1 | 1 | PCE | L1 | 2026-06-01 | 2162.23 | PCE | 3.44
VCST4B100-S0EC | Standesse B EC 1m, alleen lucht | PCE | 1 | 1 | PCE | L1 | 2026-06-01 | 1812.97 | PCE | 3.2
VCST4B100-V2EC | Standesse B EC 1m, 2-rij water | PCE | 1 | 1 | PCE | L1 | 2026-06-01 | 2273.85 | PCE | 3.6
VCST4B150-E1EC | Standesse B EC 1.5m elektrisch | PCE | 1 | 1 | PCE | L1 | 2026-06-01 | 2996.84 | PCE | 4.8
VCST4B150-S0EC | Standesse B EC 1.5m, alleen lucht | PCE | 1 | 1 | PCE | L1 | 2026-06-01 | 2490.09 | PCE | 4.32
VCST4B150-V2EC | Standesse B EC 1.5m, 2-rij water | PCE | 1 | 1 | PCE | L1 | 2026-06-01 | 3097.3 | PCE | 4.64
VCST4B200-E1EC | Standesse B EC 2m, elektrisch | PCE | 1 | 1 | PCE | L1 | 2026-06-01 | 3569.13 | PCE | 6
VCST4B200-S0EC | Standesse B EC 2m, alleen lucht | PCE | 1 | 1 | PCE | L1 | 2026-06-01 | 2929.14 | PCE | 5.6
VCST4B200-V2EC | Standesse B EC 2m, 2-rij water | PCE | 1 | 1 | PCE | L1 | 2026-06-01 | 3715.46 | PCE | 6.16
VCST4B250-E1EC | Standesse B EC 2.5m, elektrisch | PCE | 1 | 1 | PCE | L1 | 2026-06-01 | 4534.6 | PCE | 7.52
VCST4B250-S0EC | Standesse B EC 2.5m, alleen lucht | PCE | 1 | 1 | PCE | L1 | 2026-06-01 | 3732.97 | PCE | 6.8
VCST4B250-V2EC | Standesse B EC 2.5m, 2-rij water | PCE | 1 | 1 | PCE | L1 | 2026-06-01 | 4624.12 | PCE | 7.12
VCST4AGBA1M-ECE2 | AirGen Basis Master elektrisch | PCE | 1 | 1 | PCE | L1 | 2026-06-01 | 387.09 | PCE | 0
VCST4AGBA1M-ECS0 | AirGen Basis Master alleen lucht | PCE | 1 | 1 | PCE | L1 | 2026-06-01 | 258.06 | PCE | 0
VCST4AGBA1M-ECV1 | AirGen Basis Master water | PCE | 1 | 1 | PCE | L1 | 2026-06-01 | 274.21 | PCE | 0
VCST4AGCO1M-ECE2 | AirGen Comfort Master elektrisch | PCE | 1 | 1 | PCE | L1 | 2026-06-01 | 865.59 | PCE | 0
VCST4AGCO1M-ECS0 | AirGen Comfort Master alleen lucht | PCE | 1 | 1 | PCE | L1 | 2026-06-01 | 750.19 | PCE | 0
VCST4AGCO1M-ECVC | AirGen Comfort Master water | PCE | 1 | 1 | PCE | L1 | 2026-06-01 | 750.19 | PCE | 0
VCST4AGCO1S-ECE2 | AirGen Comfort Slave, elektrisch | PCE | 1 | 1 | PCE | L1 | 2026-06-01 | 453.94 | PCE | 0
VCST4AGCO1S-ECS0 | AirGen Comfort Slave,alleen lucht | PCE | 1 | 1 | PCE | L1 | 2026-06-01 | 346.27 | PCE | 0
VCST4AGCO1S-ECVC | AirGen Comfort Slave, water | PCE | 1 | 1 | PCE | L1 | 2026-06-01 | 346.27 | PCE | 0
VCST4AGSU1M-ECEF | AirGen Superior Master elektrisch | PCE | 1 | 1 | PCE | L1 | 2026-06-01 | 1269.51 | PCE | 0
VCST4AGSU1M-ECS0 | AirGen Superior Master alleen lucht | PCE | 1 | 1 | PCE | L1 | 2026-06-01 | 961.74 | PCE | 0
VCST4AGSU1M-ECVF | AirGen Superior Master water | PCE | 1 | 1 | PCE | L1 | 2026-06-01 | 961.74 | PCE | 0
VCST4AGSU1S-ECEF | AirGen Superior Slave, elektrisch | PCE | 1 | 1 | PCE | L1 | 2026-06-01 | 711.68 | PCE | 0
VCST4AGSU1S-ECS0 | AirGen Superior Slave, alleen lucht | PCE | 1 | 1 | PCE | L1 | 2026-06-01 | 365.47 | PCE | 0
VCST4AGSU1S-ECVF | AirGen Superior Slave, water | PCE | 1 | 1 | PCE | L1 | 2026-06-01 | 365.47 | PCE | 0
HR852.070UL.XE1S | HR852 700 elekt.verw.boven aansl.L | PCE | 1 | 1 | PCE | P1 | 2026-06-01 | 10600.33 | PCE | 10.96
HR852.070UL.XS0S | HR852 700 geen verw. boven aansl.L | PCE | 1 | 1 | PCE | P1 | 2026-06-01 | 10290.09 | PCE | 10.8
HR852.070UR.XE1S | HR852 700 elekt.verw.boven aansl.R | PCE | 1 | 1 | PCE | P1 | 2026-06-01 | 10592.44 | PCE | 10.96
HR852.070UR.XS0S | HR852 700 geen verw. boven aansl.R | PCE | 1 | 1 | PCE | P1 | 2026-06-01 | 10272.73 | PCE | 10.8
HR852.070VL.XE1S | HR852 700 elekt. verw. zij aansl.L | PCE | 1 | 1 | PCE | P1 | 2026-06-01 | 10471.98 | PCE | 10.32
HR852.070VL.XS0S | HR852 700 geen verwarm. zij aansl.L | PCE | 1 | 1 | PCE | P1 | 2026-06-01 | 10078.32 | PCE | 10.16
HR852.070VR.XE1S | HR852 700 elekt. verw. zij aansl.R | PCE | 1 | 1 | PCE | P1 | 2026-06-01 | 10358.79 | PCE | 10.32
HR852.070VR.XS0S | HR852 700 geen verwarm. zij aansl.R | PCE | 1 | 1 | PCE | P1 | 2026-06-01 | 9929.25 | PCE | 10.16
HR852.090UL.XE1S | HR852 900 elekt.verw.boven aansl.L | PCE | 1 | 1 | PCE | P1 | 2026-06-01 | 12702.48 | PCE | 16
HR852.090UL.XS0S | HR852 900 geen verw. boven aansl.L | PCE | 1 | 1 | PCE | P1 | 2026-06-01 | 12278.95 | PCE | 15.76
HR852.090UL.XV1S | HR852 900 water verw.boven aansl.L | PCE | 1 | 1 | PCE | P1 | 2026-06-01 | 12853.39 | PCE | 16.16
HR852.090UR.XE1S | HR852 900 elekt.verw.boven aansl.R | PCE | 1 | 1 | PCE | P1 | 2026-06-01 | 12761.97 | PCE | 16
HR852.090UR.XS0S | HR852 900 geen verw. boven aansl.R | PCE | 1 | 1 | PCE | P1 | 2026-06-01 | 12338.12 | PCE | 15.76
HR852.090UR.XV1S | HR852 900 water verw.boven aansl.R | PCE | 1 | 1 | PCE | P1 | 2026-06-01 | 12948.23 | PCE | 16.16
HR852.100VL.XE1S | HR852 1000 elekt.verw.zij aansl.L | PCE | 1 | 1 | PCE | P1 | 2026-06-01 | 12699.33 | PCE | 15.28
HR852.100VL.XS0S | HR852 1000 geen verw. zij aansl.L | PCE | 1 | 1 | PCE | P1 | 2026-06-01 | 12263.06 | PCE | 15.04
HR852.100VL.XV1S | HR852 1000 water verw.zij aansl.L | PCE | 1 | 1 | PCE | P1 | 2026-06-01 | 12866.33 | PCE | 15.44
HR852.100VR.XE1S | HR852 1000 elekt.verw.zij aansl.R | PCE | 1 | 1 | PCE | P1 | 2026-06-01 | 12729.47 | PCE | 15.28
HR852.100VR.XS0S | HR852 1000RS geen verw. zij aansl.R | PCE | 1 | 1 | PCE | P1 | 2026-06-01 | 12292.94 | PCE | 15.04
HR852.100VR.XV1S | HR852 1000 water verw.zij aansl.R | PCE | 1 | 1 | PCE | P1 | 2026-06-01 | 12890.74 | PCE | 15.44
HR852.120UL.XE1S | HR852 1200 elekt.verw.boven aansl.L | PCE | 1 | 1 | PCE | P1 | 2026-06-01 | 13264.52 | PCE | 16.08
HR852.120UL.XS0S | HR852 1200 geen verw. boven aansl.L | PCE | 1 | 1 | PCE | P1 | 2026-06-01 | 12816.21 | PCE | 15.84
HR852.120UL.XV1S | HR852 1200 water verw.boven aansl.L | PCE | 1 | 1 | PCE | P1 | 2026-06-01 | 13566.75 | PCE | 16.24
HR852.120UR.XE1S | HR852 1200 elekt.verw.boven aansl.R | PCE | 1 | 1 | PCE | P1 | 2026-06-01 | 13264.52 | PCE | 16.08
HR852.120UR.XS0S | HR852 1200 geen verw. boven aansl.R | PCE | 1 | 1 | PCE | P1 | 2026-06-01 | 12816.21 | PCE | 15.84
HR852.120UR.XV1S | HR852 1200 water verw.boven aansl.R | PCE | 1 | 1 | PCE | P1 | 2026-06-01 | 13566.75 | PCE | 16.24
HR852.150VL.XE1S | HR852 1500 elekt.verw.zij aansl.L | PCE | 1 | 1 | PCE | P1 | 2026-06-01 | 14434.23 | PCE | 18.8
HR852.150VL.XS0S | HR852 1500 geen verw. zij aansl.L | PCE | 1 | 1 | PCE | P1 | 2026-06-01 | 13565.81 | PCE | 18.48
HR852.150VL.XV1S | HR852 1500 water verw.zij aansl.L | PCE | 1 | 1 | PCE | P1 | 2026-06-01 | 14496.2 | PCE | 19.04
HR852.150VR.XE1S | HR852 1500 elekt.verw.zij aansl.R | PCE | 1 | 1 | PCE | P1 | 2026-06-01 | 14434.23 | PCE | 18.8
HR852.150VR.XS0S | HR852 1500 geen verw. zij aansl.R | PCE | 1 | 1 | PCE | P1 | 2026-06-01 | 13565.81 | PCE | 18.48
HR852.150VR.XV1S | HR852 1500 water verw.zij aansl.R | PCE | 1 | 1 | PCE | P1 | 2026-06-01 | 14496.2 | PCE | 19.04
HR852.160UL.XE1S | HR852 1600 elekt.verw.boven aansl.L | PCE | 1 | 1 | PCE | P1 | 2026-06-01 | 14621.38 | PCE | 19.76
HR852.160UL.XS0S | HR852 1600 geen verw. boven aansl.L | PCE | 1 | 1 | PCE | P1 | 2026-06-01 | 13708.77 | PCE | 19.44
HR852.160UL.XV1S | HR852 1600 water verw.boven aansl.L | PCE | 1 | 1 | PCE | P1 | 2026-06-01 | 14467.58 | PCE | 20
HR852.160UR.XE1S | HR852 1600 elekt.verw.boven aansl.R | PCE | 1 | 1 | PCE | P1 | 2026-06-01 | 14461.22 | PCE | 19.76
HR852.160UR.XS0S | HR852 1600 geen verw. boven aansl.R | PCE | 1 | 1 | PCE | P1 | 2026-06-01 | 13577.43 | PCE | 19.44
HR852.160UR.XV1S | HR852 1600 water verw.boven aansl.R | PCE | 1 | 1 | PCE | P1 | 2026-06-01 | 14368.96 | PCE | 20
HR852.200UL.XE1S | HR852 2000 elekt.verw.boven aansl.L | PCE | 1 | 1 | PCE | P1 | 2026-06-01 | 15311.81 | PCE | 20.96
HR852.200UL.XS0S | HR852 2000 geen verw. boven aansl.L | PCE | 1 | 1 | PCE | P1 | 2026-06-01 | 14407.41 | PCE | 20.56
HR852.200UL.XV1S | HR852 2000 water verw.boven aansl.L | PCE | 1 | 1 | PCE | P1 | 2026-06-01 | 15166.22 | PCE | 21.12
HR852.200UR.XE1S | HR852 2000 elekt.verw.boven aansl.R | PCE | 1 | 1 | PCE | P1 | 2026-06-01 | 15150.17 | PCE | 20.96
HR852.200UR.XS0S | HR852 2000 geen verw. boven aansl.R | PCE | 1 | 1 | PCE | P1 | 2026-06-01 | 14255.29 | PCE | 20.56
HR852.200UR.XV1S | HR852 2000 water verw.boven aansl.R | PCE | 1 | 1 | PCE | P1 | 2026-06-01 | 15046.87 | PCE | 21.12
HR852.200VL.XE1S | HR852 2000 elekt.verw.zij aansl.L | PCE | 1 | 1 | PCE | P1 | 2026-06-01 | 14988.22 | PCE | 20
HR852.200VL.XS0S | HR852 2000 geen verw. zij aansl.L | PCE | 1 | 1 | PCE | P1 | 2026-06-01 | 14090.91 | PCE | 19.6
HR852.200VL.XV1S | HR852 2000 water verw.zij aansl.L | PCE | 1 | 1 | PCE | P1 | 2026-06-01 | 14790.07 | PCE | 20.16
HR852.200VR.XE1S | HR852 2000 elekt.verw.zij aansl.R | PCE | 1 | 1 | PCE | P1 | 2026-06-01 | 14992.79 | PCE | 20
HR852.200VR.XS0S | HR852 2000 geen verw. zij aansl.R | PCE | 1 | 1 | PCE | P1 | 2026-06-01 | 14095.44 | PCE | 19.6
HR852.200VR.XV1S | HR852 2000 water verw.zij aansl.R | PCE | 1 | 1 | PCE | P1 | 2026-06-01 | 14941.93 | PCE | 20.16
HR852.250UL.XE1S | HR852 2500 elekt.verw.boven aansl.L | PCE | 1 | 1 | PCE | P1 | 2026-06-01 | 18152.95 | PCE | 24.64
HR852.250UL.XS0S | HR852 2500 geen verw. boven aansl.L | PCE | 1 | 1 | PCE | P1 | 2026-06-01 | 17258.8 | PCE | 24.32
HR852.250UL.XV1S | HR852 2500 water verw.boven aansl.L | PCE | 1 | 1 | PCE | P1 | 2026-06-01 | 17996.25 | PCE | 24.88
HR852.250UR.XE1S | HR852 2500 elekt.verw.boven aansl.R | PCE | 1 | 1 | PCE | P1 | 2026-06-01 | 18125.65 | PCE | 24.64
HR852.250UR.XS0S | HR852 2500 geen verw. boven aansl.R | PCE | 1 | 1 | PCE | P1 | 2026-06-01 | 17241.6 | PCE | 24.32
HR852.250UR.XV1S | HR852 2500 water verw.boven aansl.R | PCE | 1 | 1 | PCE | P1 | 2026-06-01 | 17976.21 | PCE | 24.88
HR852.250VL.XE1S | HR852 2500 elekt.verw.zij aansl.L | PCE | 1 | 1 | PCE | P1 | 2026-06-01 | 17813.63 | PCE | 23.68
HR852.250VL.XS0S | HR852 2500 geen verw. zij aansl.L | PCE | 1 | 1 | PCE | P1 | 2026-06-01 | 16914.38 | PCE | 23.2
HR852.250VL.XV1S | HR852 2500 water verw.zij aansl.L | PCE | 1 | 1 | PCE | P1 | 2026-06-01 | 17748.14 | PCE | 23.76
HR852.250VR.XE1S | HR852 2500 elekt.verw.zij aansl.R | PCE | 1 | 1 | PCE | P1 | 2026-06-01 | 17786.96 | PCE | 23.68
HR852.250VR.XS0S | HR852 2500 geen verw. zij aansl.R | PCE | 1 | 1 | PCE | P1 | 2026-06-01 | 16897.75 | PCE | 23.2
HR852.250VR.XV1S | HR852 2500 water verw.zij aansl.R | PCE | 1 | 1 | PCE | P1 | 2026-06-01 | 17731.83 | PCE | 23.76
HR852.320UL.XE1S | HR852 3200 elekt.verw.boven aansl.L | PCE | 1 | 1 | PCE | P1 | 2026-06-01 | 22266.69 | PCE | 30.08
HR852.320UL.XS0S | HR852 3200 geen verw. boven aansl.L | PCE | 1 | 1 | PCE | P1 | 2026-06-01 | 21233.89 | PCE | 29.44
HR852.320UL.XV1S | HR852 3200 water verw.boven aansl.L | PCE | 1 | 1 | PCE | P1 | 2026-06-01 | 22358.69 | PCE | 30.24
HR852.320UR.XE1S | HR852 3200 elekt.verw.boven aansl.R | PCE | 1 | 1 | PCE | P1 | 2026-06-01 | 22166.28 | PCE | 30.08
HR852.320UR.XS0S | HR852 3200 geen verw. boven aansl.R | PCE | 1 | 1 | PCE | P1 | 2026-06-01 | 21133.53 | PCE | 29.44
HR852.320UR.XV1S | HR852 3200 water verw.boven aansl.R | PCE | 1 | 1 | PCE | P1 | 2026-06-01 | 22228.34 | PCE | 30.24
HR852.320VL.XE1S | HR852 3200RS elekt.verw.zij aansl.L | PCE | 1 | 1 | PCE | P1 | 2026-06-01 | 21802.18 | PCE | 28.4
HR852.320VL.XS0S | HR852 3200 geen verw. zij aansl.L | PCE | 1 | 1 | PCE | P1 | 2026-06-01 | 20769.38 | PCE | 27.84
HR852.320VL.XV1S | HR852 3200 water verw.zij aansl.L | PCE | 1 | 1 | PCE | P1 | 2026-06-01 | 21894.18 | PCE | 28.64
HR852.320VR.XE1S | HR852 3200 elekt.verw.zij aansl.R | PCE | 1 | 1 | PCE | P1 | 2026-06-01 | 21761.05 | PCE | 28.4
HR852.320VR.XS0S | HR852 3200 geen verw. zij aansl.R | PCE | 1 | 1 | PCE | P1 | 2026-06-01 | 20728.24 | PCE | 27.84
HR852.320VR.XV1S | HR852 3200RS water verw.zij aansl.R | PCE | 1 | 1 | PCE | P1 | 2026-06-01 | 21823.01 | PCE | 28.64
HR852.400UL.XE1S | HR852 4000 elekt.verw.boven aansl.L | PCE | 1 | 1 | PCE | P1 | 2026-06-01 | 24303.94 | PCE | 35.44
HR852.400UL.XS0S | HR852 4000 geen verw. boven aansl.L | PCE | 1 | 1 | PCE | P1 | 2026-06-01 | 23072.26 | PCE | 34.8
HR852.400UL.XV1S | HR852 4000 water verw.boven aansl.L | PCE | 1 | 1 | PCE | P1 | 2026-06-01 | 24201.79 | PCE | 33.92
HR852.400UR.XE1S | HR852 4000 elekt.verw.boven aansl.R | PCE | 1 | 1 | PCE | P1 | 2026-06-01 | 24278.8 | PCE | 35.44
HR852.400UR.XS0S | HR852 4000 geen verw. boven aansl.R | PCE | 1 | 1 | PCE | P1 | 2026-06-01 | 23047.06 | PCE | 34.8
HR852.400UR.XV1S | HR852 4000 water verw.boven aansl.R | PCE | 1 | 1 | PCE | P1 | 2026-06-01 | 24237.51 | PCE | 35.6
HR852.400VL.XE1S | HR852 4000 elekt.verw.zij aansl.L | PCE | 1 | 1 | PCE | P1 | 2026-06-01 | 23842.06 | PCE | 33.76
HR852.400VL.XS0S | HR852 4000 geen verw. zij aansl.L | PCE | 1 | 1 | PCE | P1 | 2026-06-01 | 22610.33 | PCE | 33.12
HR852.400VL.XV1S | HR852 4000 water verw.zij aansl.L | PCE | 1 | 1 | PCE | P1 | 2026-06-01 | 23739.86 | PCE | 33.92
HR852.400VR.XE1S | HR852 4000 elekt.verw.zij aansl.R | PCE | 1 | 1 | PCE | P1 | 2026-06-01 | 23805.66 | PCE | 33.76
HR852.400VR.XS0S | HR852 4000 geen verw. zij aansl.R | PCE | 1 | 1 | PCE | P1 | 2026-06-01 | 22573.98 | PCE | 33.12
HR852.400VR.XV1S | HR852 4000 water verw.zij aansl.R | PCE | 1 | 1 | PCE | P1 | 2026-06-01 | 23764.37 | PCE | 33.92
HR852.500UL.XE1S | HR852 5000 elekt.verw.boven aansl.L | PCE | 1 | 1 | PCE | P1 | 2026-06-01 | 25755.59 | PCE | 39.12
HR852.500UL.XS0S | HR852 5000 geen verw. boven aansl.L | PCE | 1 | 1 | PCE | P1 | 2026-06-01 | 24475.26 | PCE | 38.48
HR852.500UL.XV1S | HR852 5000 water verw.boven aansl.L | PCE | 1 | 1 | PCE | P1 | 2026-06-01 | 25723.19 | PCE | 39.44
HR852.500UR.XE1S | HR852 5000 elekt.verw.boven aansl.R | PCE | 1 | 1 | PCE | P1 | 2026-06-01 | 25701.36 | PCE | 39.12
HR852.500UR.XS0S | HR852 5000 geen verw. boven aansl.R | PCE | 1 | 1 | PCE | P1 | 2026-06-01 | 24421.08 | PCE | 38.48
HR852.500UR.XV1S | HR852 5000 water verw.boven aansl.R | PCE | 1 | 1 | PCE | P1 | 2026-06-01 | 25672.07 | PCE | 39.44
HR852.500VL.XE1S | HR852 5000 elekt.verw.zij aansl.L | PCE | 1 | 1 | PCE | P1 | 2026-06-01 | 25421.8 | PCE | 36.56
HR852.500VL.XS0S | HR852 5000 geen verw. zij aansl.L | PCE | 1 | 1 | PCE | P1 | 2026-06-01 | 24141.46 | PCE | 35.92
HR852.500VL.XV1S | HR852 5000 water verw.zij aansl.L | PCE | 1 | 1 | PCE | P1 | 2026-06-01 | 25389.34 | PCE | 36.88
HR852.500VR.XE1S | HR852 5000 elekt.verw.zij aansl.R | PCE | 1 | 1 | PCE | P1 | 2026-06-01 | 25394.13 | PCE | 36.56
HR852.500VR.XS0S | HR852 5000 geen verw. zij aansl.R | PCE | 1 | 1 | PCE | P1 | 2026-06-01 | 24113.74 | PCE | 35.92
HR852.500VR.XV1S | HR852 5000 water verw.zij aansl.R | PCE | 1 | 1 | PCE | P1 | 2026-06-01 | 25364.72 | PCE | 36.88
HR852.700VL.XE1S | HR852 7000 elekt.verw.zij aansl.L | PCE | 1 | 1 | PCE | P1 | 2026-06-01 | 32287.73 | PCE | 48.8
HR852.700VL.XS0S | HR852 7000 geen verw. zij aansl.L | PCE | 1 | 1 | PCE | P1 | 2026-06-01 | 30650.34 | PCE | 48
HR852.700VL.XV1S | HR852 7000 water verw.zij aansl.L | PCE | 1 | 1 | PCE | P1 | 2026-06-01 | 32408.39 | PCE | 49.28
HR852.700VR.XE1S | HR852 7000RS elekt.verw.zij aansl.R | PCE | 1 | 1 | PCE | P1 | 2026-06-01 | 32295.41 | PCE | 48.8
HR852.700VR.XS0S | HR852 7000 geen verw. zij aansl.R | PCE | 1 | 1 | PCE | P1 | 2026-06-01 | 30658.02 | PCE | 48
HR852.700VR.XV1S | HR852 7000 water verw.zij aansl.R | PCE | 1 | 1 | PCE | P1 | 2026-06-01 | 32395.82 | PCE | 49.28
HR852.070V.ROOF | Dak voor ALFA 852 type 070V | PCE | 1 | 1 | PCE | P1 | 2026-06-01 | 311.19 | PCE | 0
HR852.100V.ROOF | Dak voor ALFA 852 type 100V | PCE | 1 | 1 | PCE | P1 | 2026-06-01 | 465.15 | PCE | 0
HR852.200V.ROOF | Dak voor ALFA 852 type 150V-200V | PCE | 1 | 1 | PCE | P1 | 2026-06-01 | 484.77 | PCE | 0
HR852.250V.ROOF | Dak voor ALFA 852 type 250V | PCE | 1 | 1 | PCE | P1 | 2026-06-01 | 504.91 | PCE | 0
HR852.320V.ROOF | Dak voor ALFA 852 type 320V | PCE | 1 | 1 | PCE | P1 | 2026-06-01 | 641.62 | PCE | 0
HR852.400V.ROOF | Dak voor ALFA 852 type 400V | PCE | 1 | 1 | PCE | P1 | 2026-06-01 | 667.6 | PCE | 0
HR852.500V.ROOF | Dak voor ALFA 852 type 500V | PCE | 1 | 1 | PCE | P1 | 2026-06-01 | 705.27 | PCE | 0
HR852.700V.ROOF | Dak voor ALFA 852 type 700V | PCE | 1 | 1 | PCE | P1 | 2026-06-01 | 800.31 | PCE | 0
HR852.10KV.ROOF | Dak voor ALFA 852 type 10KV | PCE | 1 | 1 | PCE | P1 | 2026-06-01 | 1046.96 | PCE | 0
HR852.14KV.ROOF | Dak voor ALFA 852 type 14KV | PCE | 1 | 1 | PCE | P1 | 2026-06-01 | 1163.52 | PCE | 0
HRDF1.030FI.M5 | Toev. filter M5 FLAT030 Coarse 90% | PCE | 1 | 1 | PCE | D1 | 2026-06-01 | 40.3 | PCE | 0
HRDF1.050FI.M5 | Toev. filter M5 FLAT050 Coarse 90% | PCE | 1 | 1 | PCE | D1 | 2026-06-01 | 48.98 | PCE | 0
HRDF1.070FI.M5 | Toev. filter M5 FLAT070 Coarse 90% | PCE | 1 | 1 | PCE | D1 | 2026-06-01 | 64.18 | PCE | 0
HRDF1.030FI.F7 | Toev. filter F7 FLAT030 ePM1 60% | PCE | 1 | 1 | PCE | D1 | 2026-06-01 | 66.86 | PCE | 0
HRDF1.050FI.F7 | Toev. filter F7 FLAT050 ePM1 60% | PCE | 1 | 1 | PCE | D1 | 2026-06-01 | 78.69 | PCE | 0
HRDF1.070FI.F7 | Toev. filter F7 FLAT070 ePM1 60% | PCE | 1 | 1 | PCE | D1 | 2026-06-01 | 87.64 | PCE | 0
HRDF1.030FI.G4 | Afzuig filter G4 FLAT030 Coarse 60% | PCE | 1 | 1 | PCE | D1 | 2026-06-01 | 27.62 | PCE | 0
HRDF1.050FI.G4 | Afzuig filter G4 FLAT050 Coarse 60% | PCE | 1 | 1 | PCE | D1 | 2026-06-01 | 33.25 | PCE | 0
HRDF1.070FI.G4 | Afzuig filter G4 FLAT070 Coarse 60% | PCE | 1 | 1 | PCE | D1 | 2026-06-01 | 45.61 | PCE | 0
HR852.070V.G4 | HR852.070V voorfilter G4 Coarse 65% | PCE | 1 | 1 | PCE | P1 | 2026-06-01 | 37.61 | PCE | 0
HR852.100V.G4 | HR852.100V voorfilter G4 Coarse 65% | PCE | 1 | 1 | PCE | P1 | 2026-06-01 | 46.24 | PCE | 0
HR852.150V.G4 | HR852.150V voorfilter G4 Coarse 65% | PCE | 1 | 1 | PCE | P1 | 2026-06-01 | 63.7 | PCE | 0
HR852.200V.G4 | HR852.200V voorfilter G4 Coarse 65% | PCE | 1 | 1 | PCE | P1 | 2026-06-01 | 63.7 | PCE | 0
HR852.250V.G4 | HR852.250V voorfilter G4 Coarse 65% | PCE | 1 | 1 | PCE | P1 | 2026-06-01 | 64.65 | PCE | 0
HR852.320V.G4 | HR852.320V voorfilter G4 Coarse 65% | PCE | 1 | 1 | PCE | P1 | 2026-06-01 | 67.12 | PCE | 0
HR852.400V.G4 | HR852.400V voorfilter G4 Coarse 65% | PCE | 1 | 1 | PCE | P1 | 2026-06-01 | 68.07 | PCE | 0
HR852.500V.G4 | HR852.500V voorfilter G4 Coarse 65% | PCE | 1 | 1 | PCE | P1 | 2026-06-01 | 71.49 | PCE | 0
HR852.700V.G4 | HR852.700V voorfilter G4 Coarse 65% | PCE | 1 | 1 | PCE | P1 | 2026-06-01 | 116.04 | PCE | 0
HR852.10KV.G4 | HR852.10KV voorfilter G4 Coarse 65% | PCE | 1 | 1 | PCE | P1 | 2026-06-01 | 278.42 | PCE | 0
HR852.14KV.G4 | HR852.14KV voorfilter G4 Coarse 65% | PCE | 1 | 1 | PCE | P1 | 2026-06-01 | 288.57 | PCE | 0
HR852.070V.F7 | HR852.070V filter F7 ePM1 60% | PCE | 1 | 1 | PCE | P1 | 2026-06-01 | 147.02 | PCE | 0
HR852.100V.F7 | HR852.100V filter F7 ePM1 60% | PCE | 1 | 1 | PCE | P1 | 2026-06-01 | 179.9 | PCE | 0
HR852.150V.F7 | HR852.150V filter F7 ePM1 60% | PCE | 1 | 1 | PCE | P1 | 2026-06-01 | 275.42 | PCE | 0
HR852.200V.F7 | HR852.200V filter F7 ePM1 60% | PCE | 1 | 1 | PCE | P1 | 2026-06-01 | 275.42 | PCE | 0
HR852.250V.F7 | HR852.250V filter F7 ePM1 60% | PCE | 1 | 1 | PCE | P1 | 2026-06-01 | 316.76 | PCE | 0
HR852.320V.F7 | HR852.320V filter F7 ePM1 60% | PCE | 1 | 1 | PCE | P1 | 2026-06-01 | 415.65 | PCE | 0
HR852.400V.F7 | HR852.400V filter F7 ePM1 60% | PCE | 1 | 1 | PCE | P1 | 2026-06-01 | 445.16 | PCE | 0
HR852.500V.F7 | HR852.500V filter F7 ePM1 60% | PCE | 1 | 1 | PCE | P1 | 2026-06-01 | 540.89 | PCE | 0
HR852.700V.F7 | HR852.700V filter F7 ePM1 60% | PCE | 1 | 1 | PCE | P1 | 2026-06-01 | 618.32 | PCE | 0
HR852.10KV.F7 | HR852.10KV filter F7 ePM1 60% | PCE | 1 | 1 | PCE | P1 | 2026-06-01 | 1309.32 | PCE | 0
HR852.14KV.F7 | HR852.14KV filter F7 ePM1 60% | PCE | 1 | 1 | PCE | P1 | 2026-06-01 | 1332.99 | PCE | 0
HR852.070V.F9 | HR852.070V filter F9 ePM 1 80% | PCE | 1 | 1 | PCE | P1 | 2026-06-01 | 147.76 | PCE | 0
HR852.100V.F9 | HR852.100V filter F9 ePM 1 80% | PCE | 1 | 1 | PCE | P1 | 2026-06-01 | 180.84 | PCE | 0
HR852.150V.F9 | HR852.150V filter F9 ePM 1 80% | PCE | 1 | 1 | PCE | P1 | 2026-06-01 | 276.52 | PCE | 0
HR852.200V.F9 | HR852.200V filter F9 ePM 1 80% | PCE | 1 | 1 | PCE | P1 | 2026-06-01 | 276.52 | PCE | 0
HR852.250V.F9 | HR852.250V filter F9 ePM 1 80% | PCE | 1 | 1 | PCE | P1 | 2026-06-01 | 318.45 | PCE | 0
HR852.320V.F9 | HR852.320V filter F9 ePM 1 80% | PCE | 1 | 1 | PCE | P1 | 2026-06-01 | 417.7 | PCE | 0
HR852.400V.F9 | HR852.400V filter F9 ePM 1 80% | PCE | 1 | 1 | PCE | P1 | 2026-06-01 | 449.26 | PCE | 0
HR852.500V.F9 | HR852.500V filter F9 ePM 1 80% | PCE | 1 | 1 | PCE | P1 | 2026-06-01 | 543.52 | PCE | 0
HR852.700V.F9 | HR852.700V filter F9 ePM 1 80% | PCE | 1 | 1 | PCE | P1 | 2026-06-01 | 669.08 | PCE | 0
HR852.10KV.F9 | HR852.10KV filter F9 ePM 1 80% | PCE | 1 | 1 | PCE | P1 | 2026-06-01 | 1383.49 | PCE | 0
HR852.14KV.F9 | HR852.14KV filter F9 ePM 1 80% | PCE | 1 | 1 | PCE | P1 | 2026-06-01 | 1461.13 | PCE | 0
HR852.070V.M5 | HR852.070V filter M5 ePM10 50% | PCE | 1 | 1 | PCE | P1 | 2026-06-01 | 51.13 | PCE | 0
HR852.100V.M5 | HR852.100V filter M5 ePM10 50% | PCE | 1 | 1 | PCE | P1 | 2026-06-01 | 67.12 | PCE | 0
HR852.150V.M5 | HR852.150V filter M5 ePM10 50% | PCE | 1 | 1 | PCE | P1 | 2026-06-01 | 100.21 | PCE | 0
HR852.200V.M5 | HR852.200V filter M5 ePM10 50% | PCE | 1 | 1 | PCE | P1 | 2026-06-01 | 100.21 | PCE | 0
HR852.250V.M5 | HR852.250V filter M5 ePM10 50% | PCE | 1 | 1 | PCE | P1 | 2026-06-01 | 101.68 | PCE | 0
HR852.320V.M5 | HR852.320V filter M5 ePM10 50% | PCE | 1 | 1 | PCE | P1 | 2026-06-01 | 69.75 | PCE | 0
HR852.400V.M5 | HR852.400V filter M5 ePM10 50% | PCE | 1 | 1 | PCE | P1 | 2026-06-01 | 70.86 | PCE | 0
HR852.500V.M5 | HR852.500V filter M5 ePM10 50% | PCE | 1 | 1 | PCE | P1 | 2026-06-01 | 111.94 | PCE | 0
HR852.700V.M5 | HR852.700V filter M5 ePM10 50% | PCE | 1 | 1 | PCE | P1 | 2026-06-01 | 185.21 | PCE | 0
HR852.10KV.M5 | HR852.10KV filter M5 ePM10 50% | PCE | 1 | 1 | PCE | P1 | 2026-06-01 | 423.38 | PCE | 0
HR852.14KV.M5 | HR852.14KV filter M5 ePM10 50% | PCE | 1 | 1 | PCE | P1 | 2026-06-01 | 440.85 | PCE | 0
HR852.070U.G4 | HR852.070U voorfilter G4 Coarse 65% | PCE | 1 | 1 | PCE | P1 | 2026-06-01 | 33.67 | PCE | 0
HR852.090U.G4 | HR852.090U voorfilter G4 Coarse 65% | PCE | 1 | 1 | PCE | P1 | 2026-06-01 | 43.98 | PCE | 0
HR852.120U.G4 | HR852.120U voorfilter G4 Coarse 65% | PCE | 1 | 1 | PCE | P1 | 2026-06-01 | 43.98 | PCE | 0
HR852.160U.G4 | HR852.160U voorfilter G4 Coarse 65% | PCE | 1 | 1 | PCE | P1 | 2026-06-01 | 63.7 | PCE | 0
HR852.200U.G4 | HR852.200U voorfilter G4 Coarse 65% | PCE | 1 | 1 | PCE | P1 | 2026-06-01 | 63.7 | PCE | 0
HR852.250U.G4 | HR852.250U voorfilter G4 Coarse 65% | PCE | 1 | 1 | PCE | P1 | 2026-06-01 | 64.65 | PCE | 0
HR852.320U.G4 | HR852.320U voorfilter G4 Coarse 65% | PCE | 1 | 1 | PCE | P1 | 2026-06-01 | 67.12 | PCE | 0
HR852.400U.G4 | HR852.400U voorfilter G4 Coarse 65% | PCE | 1 | 1 | PCE | P1 | 2026-06-01 | 68.07 | PCE | 0
HR852.500U.G4 | HR852.500U voorfilter G4 Coarse 65% | PCE | 1 | 1 | PCE | P1 | 2026-06-01 | 71.49 | PCE | 0
HR852.070U.F7 | HR852.070U filter F7 ePM1 60% | PCE | 1 | 1 | PCE | P1 | 2026-06-01 | 121.62 | PCE | 0
HR852.090U.F7 | HR852.090U filter F7 ePM1 60% | PCE | 1 | 1 | PCE | P1 | 2026-06-01 | 189.84 | PCE | 0
HR852.120U.F7 | HR852.120U filter F7 ePM1 60% | PCE | 1 | 1 | PCE | P1 | 2026-06-01 | 189.84 | PCE | 0
HR852.160U.F7 | HR852.160U filter F7 ePM1 60% | PCE | 1 | 1 | PCE | P1 | 2026-06-01 | 275.42 | PCE | 0
HR852.200U.F7 | HR852.200U filter F7 ePM1 60% | PCE | 1 | 1 | PCE | P1 | 2026-06-01 | 275.42 | PCE | 0
HR852.250U.F7 | HR852.250U filter F7 ePM1 60% | PCE | 1 | 1 | PCE | P1 | 2026-06-01 | 316.76 | PCE | 0
HR852.320U.F7 | HR852.320U filter F7 ePM1 60% | PCE | 1 | 1 | PCE | P1 | 2026-06-01 | 415.65 | PCE | 0
HR852.400U.F7 | HR852.400U filter F7 ePM1 60% | PCE | 1 | 1 | PCE | P1 | 2026-06-01 | 445.16 | PCE | 0
HR852.500U.F7 | HR852.500U filter F7 ePM1 60% | PCE | 1 | 1 | PCE | P1 | 2026-06-01 | 540.89 | PCE | 0
HR852.070U.F9 | HR852.070U filter F9 ePM 1 80% | PCE | 1 | 1 | PCE | P1 | 2026-06-01 | 122.19 | PCE | 0
HR852.090U.F9 | HR852.090U filter F9 ePM 1 80% | PCE | 1 | 1 | PCE | P1 | 2026-06-01 | 204.88 | PCE | 0
HR852.120U.F9 | HR852.120U filter F9 ePM 1 80% | PCE | 1 | 1 | PCE | P1 | 2026-06-01 | 204.88 | PCE | 0
HR852.160U.F9 | HR852.160U filter F9 ePM 1 80% | PCE | 1 | 1 | PCE | P1 | 2026-06-01 | 276.52 | PCE | 0
HR852.200U.F9 | HR852.200U filter F9 ePM 1 80% | PCE | 1 | 1 | PCE | P1 | 2026-06-01 | 276.52 | PCE | 0
HR852.250U.F9 | HR852.250U filter F9 ePM 1 80% | PCE | 1 | 1 | PCE | P1 | 2026-06-01 | 318.45 | PCE | 0
HR852.320U.F9 | HR852.320U filter F9 ePM 1 80% | PCE | 1 | 1 | PCE | P1 | 2026-06-01 | 417.7 | PCE | 0
HR852.400U.F9 | HR852.400U filter F9 ePM 1 80% | PCE | 1 | 1 | PCE | P1 | 2026-06-01 | 449.26 | PCE | 0
HR852.500U.F9 | HR852.500U filter F9 ePM 1 80% | PCE | 1 | 1 | PCE | P1 | 2026-06-01 | 543.52 | PCE | 0
HR852.070U.M5 | HR852.070U filter M5 ePM10 50% | PCE | 1 | 1 | PCE | P1 | 2026-06-01 | 43.82 | PCE | 0
HR852.090U.M5 | HR852.090U filter M5 ePM10 50% | PCE | 1 | 1 | PCE | P1 | 2026-06-01 | 63.91 | PCE | 0
HR852.120U.M5 | HR852.120U filter M5 ePM10 50% | PCE | 1 | 1 | PCE | P1 | 2026-06-01 | 63.91 | PCE | 0
HR852.160U.M5 | HR852.160U filter M5 ePM10 50% | PCE | 1 | 1 | PCE | P1 | 2026-06-01 | 100.21 | PCE | 0
HR852.200U.M5 | HR852.200U filter M5 ePM10 50% | PCE | 1 | 1 | PCE | P1 | 2026-06-01 | 100.21 | PCE | 0
HR852.250U.M5 | HR852.250U filter M5 ePM10 50% | PCE | 1 | 1 | PCE | P1 | 2026-06-01 | 101.68 | PCE | 0
HR852.320U.M5 | HR852.320U filter M5 ePM10 50% | PCE | 1 | 1 | PCE | P1 | 2026-06-01 | 69.75 | PCE | 0
HR852.400U.M5 | HR852.400U filter M5 ePM10 50% | PCE | 1 | 1 | PCE | P1 | 2026-06-01 | 70.86 | PCE | 0
HR852.500U.M5 | HR852.500U filter M5 ePM10 50% | PCE | 1 | 1 | PCE | P1 | 2026-06-01 | 111.94 | PCE | 0
MO852.070XV1X | Externe water batterij HR852 070V/U | PCE | 1 | 1 | PCE | P1 | 2026-06-01 | 2824.78 | PCE | 0
MO852.070XC4X | Externe C/O batterij HR852 070V/U | PCE | 1 | 1 | PCE | P1 | 2026-06-01 | 3526.31 | PCE | 0
MO852.070XD3X | Externe DX batterij HR852 070 V/U | PCE | 1 | 1 | PCE | P1 | 2026-06-01 | 3571.39 | PCE | 0
MO852.100XC4X | Externe C/O batterij HR852 100V | PCE | 1 | 1 | PCE | P1 | 2026-06-01 | 3692.58 | PCE | 0
MO852.100XD3X | Externe DX batterij HR852 100V | PCE | 1 | 1 | PCE | P1 | 2026-06-01 | 3530.25 | PCE | 0
MO852.120XC4X | Externe C/O batterij HR852 090-120U | PCE | 1 | 1 | PCE | P1 | 2026-06-01 | 3882.94 | PCE | 0
MO852.120XD3X | Externe DX batterij HR852 090-120U | PCE | 1 | 1 | PCE | P1 | 2026-06-01 | 3703.47 | PCE | 0
MO852.200XC4X | Ext.C/O batt.HR852 150,160,200V/U | PCE | 1 | 1 | PCE | P1 | 2026-06-01 | 4263.39 | PCE | 0
MO852.200XD3X | Ext.DX batt.HR852 150,160,200V/U | PCE | 1 | 1 | PCE | P1 | 2026-06-01 | 3488.38 | PCE | 0
MO852.250XC4X | Externe C/O batterij HR852 250V/U | PCE | 1 | 1 | PCE | P1 | 2026-06-01 | 3958.21 | PCE | 0
MO852.250XD3X | Externe DX batterij HR852 250V/U | PCE | 1 | 1 | PCE | P1 | 2026-06-01 | 3640.92 | PCE | 0
MO852.320XC4X | Externe C/O batterij HR852 320V/U | PCE | 1 | 1 | PCE | P1 | 2026-06-01 | 4244.82 | PCE | 0
MO852.320XD3X | Externe DX batterij HR852 320V/U | PCE | 1 | 1 | PCE | P1 | 2026-06-01 | 4097.91 | PCE | 0
MO852.400XC4X | Externe C/O batterij HR852 400V/U | PCE | 1 | 1 | PCE | P1 | 2026-06-01 | 4722.22 | PCE | 0
MO852.400XD3X | Externe DX batterij HR852 400V/U | PCE | 1 | 1 | PCE | P1 | 2026-06-01 | 4369.54 | PCE | 0
MO852.500XC4X | Externe C/O batterij HR852 500V/U | PCE | 1 | 1 | PCE | P1 | 2026-06-01 | 6085.3 | PCE | 0
MO852.500XD3X | Externe DX batterij HR852 500V/U | PCE | 1 | 1 | PCE | P1 | 2026-06-01 | 5316.81 | PCE | 0
MO852.700XC4X | Externe C/O batterij HR852 700V | PCE | 1 | 1 | PCE | P1 | 2026-06-01 | 7133.67 | PCE | 0
MO852.700XD3X | Externe DX batterij HR852 700V | PCE | 1 | 1 | PCE | P1 | 2026-06-01 | 6507.05 | PCE | 0
MO852.10KXC4X | Externe C/O batterij HR852 10K V | PCE | 1 | 1 | PCE | P1 | 2026-06-01 | 7620.48 | PCE | 0
MO852.10KXD3X | Externe DX batterij HR852 10K V | PCE | 1 | 1 | PCE | P1 | 2026-06-01 | 7327.82 | PCE | 0
MO852.14KXC4X | Externe C/O batterij HR852 14K V | PCE | 1 | 1 | PCE | P1 | 2026-06-01 | 9376.43 | PCE | 0
MO852.14KXD3X | Externe DX batterij HR852 14K V | PCE | 1 | 1 | PCE | P1 | 2026-06-01 | 8441.88 | PCE | 0
HR852.10KVL.XE1S | HR852 10000 elek.verw.zij aansl.L | PCE | 1 | 1 | PCE | P1 | 2026-06-01 | 39094.74 | PCE | 67.68
HR852.10KVL.XS0S | HR852 10000 geen verw.zij aansl.L | PCE | 1 | 1 | PCE | P1 | 2026-06-01 | 36394.89 | PCE | 66.4
HR852.10KVL.XV1S | HR852 10000 water verw.zij aansl.L | PCE | 1 | 1 | PCE | P1 | 2026-06-01 | 38977.5 | PCE | 68.88
HR852.10KVR.XE1S | HR852 10000 elekt.verw.zij aansl.R | PCE | 1 | 1 | PCE | P1 | 2026-06-01 | 39114.26 | PCE | 67.68
HR852.10KVR.XS0S | HR852 10000 geen verw. zij aansl.R | PCE | 1 | 1 | PCE | P1 | 2026-06-01 | 36413.93 | PCE | 66.4
HR852.10KVR.XV1S | HR852 10000RS water verw.zijaansl.R | PCE | 1 | 1 | PCE | P1 | 2026-06-01 | 39014 | PCE | 68.88
HR852.14KVL.XE1S | HR852 14000RS elek.verw.zij aansl.L | PCE | 1 | 1 | PCE | P1 | 2026-06-01 | 51289.11 | PCE | 94
HR852.14KVL.XS0S | HR852 14000RS geen verw.zij aansl.L | PCE | 1 | 1 | PCE | P1 | 2026-06-01 | 48404.94 | PCE | 92.4
HR852.14KVL.XV1S | HR852 14000RS water verw.zij aansl.L | PCE | 1 | 1 | PCE | P1 | 2026-06-01 | 51436.44 | PCE | 96.8
HR852.14KVR.XE1S | HR852 14000RS elek.verw.zij aansl.R | PCE | 1 | 1 | PCE | P1 | 2026-06-01 | 51189.38 | PCE | 94
HR852.14KVR.XS0S | HR852 14000RS geen verw. zij aansl.R | PCE | 1 | 1 | PCE | P1 | 2026-06-01 | 48304.79 | PCE | 92.4
HR852.14KVR.XV1S | HR852 14000 RS water verw.zij aansl.R | PCE | 1 | 1 | PCE | P1 | 2026-06-01 | 51332.19 | PCE | 96.8
U0170151 | Universele pan rietendak 131 25-45° | PCE | 1 | 1 | PCE | J1 | 2026-06-01 | 77.42 | PCE | 0
HR852.320UL.XC4S | HR852 3200 RS incl.C/O bovenaansl.L | PCE | 1 | 1 | PCE | P1 | 2026-06-01 | 23505.47 | PCE | 33.36
HR852.320UR.XC4S | HR852 3200 RS incl.C/O bovenaansl.R | PCE | 1 | 1 | PCE | P1 | 2026-06-01 | 23497.37 | PCE | 33.36
HR852.320VL.XC4S | HR852 3200 RS incl.C/O zijaansl.L | PCE | 1 | 1 | PCE | P1 | 2026-06-01 | 23088.14 | PCE | 31.76
HR852.320VR.XC4S | HR852 3200 RS incl.C/O zijaansl.R | PCE | 1 | 1 | PCE | P1 | 2026-06-01 | 23029.18 | PCE | 31.76
HR852.400UL.XC4S | HR852 4000 RS incl.C/O bovenaansl.L | PCE | 1 | 1 | PCE | P1 | 2026-06-01 | 25777.42 | PCE | 39.12
HR852.400UR.XC4S | HR852 4000 RS incl.C/O bovenaansl.R | PCE | 1 | 1 | PCE | P1 | 2026-06-01 | 25824.4 | PCE | 39.12
HR852.400VL.XC4S | HR852 4000 RS incl.C/O zijaansl.R | PCE | 1 | 1 | PCE | P1 | 2026-06-01 | 27800.95 | PCE | 37.44
HR852.400VR.XC4S | HR852 4000 RS incl.C/O zijaansl.L | PCE | 1 | 1 | PCE | P1 | 2026-06-01 | 27825.19 | PCE | 37.44
HR852.500UL.XC4S | HR852 5000 RS incl.C/O bovenaansl.L | PCE | 1 | 1 | PCE | P1 | 2026-06-01 | 28715.4 | PCE | 43.52
HR852.500UR.XC4S | HR852 5000 RS incl.C/O bovenaansl.R | PCE | 1 | 1 | PCE | P1 | 2026-06-01 | 28656.17 | PCE | 43.52
HR852.500VL.XC4S | HR852 5000 RS incl.C/O zijaansl.L | PCE | 1 | 1 | PCE | P1 | 2026-06-01 | 28402.74 | PCE | 40.96
HR852.500VR.XC4S | HR852 5000 RS incl.C/O zijaansl.R | PCE | 1 | 1 | PCE | P1 | 2026-06-01 | 28369.29 | PCE | 40.96
HR852.700VL.XC4S | HR852 7000 RS incl.C/O zijaansl.L | PCE | 1 | 1 | PCE | P1 | 2026-06-01 | 35735.18 | PCE | 54.16
HR852.700VR.XC4S | HR852 7000 RS incl.C/O zijaansl.R | PCE | 1 | 1 | PCE | P1 | 2026-06-01 | 35716.72 | PCE | 54.16
HR852.10KVL.XC4S | HR852 10000 RS incl.C/O zijaansl.L | PCE | 1 | 1 | PCE | P1 | 2026-06-01 | 43187.92 | PCE | 75.52
HR852.10KVR.XC4S | HR852 10000 RS incl.C/O zijaansl.R | PCE | 1 | 1 | PCE | P1 | 2026-06-01 | 43187.92 | PCE | 75.52
HR852.14KVL.XC4S | HR852 14000 RS incl.C/O zijaansl.L | PCE | 1 | 1 | PCE | P1 | 2026-06-01 | 56438.44 | PCE | 105.68
HR852.14KVR.XC4S | HR852 14000 RS incl.C/O zijaansl.R | PCE | 1 | 1 | PCE | P1 | 2026-06-01 | 56326.98 | PCE | 105.68
HR852.320UL.XD3S | HR852 3200 RS incl.DX bovenaansl.L | PCE | 1 | 1 | PCE | P1 | 2026-06-01 | 23349.2 | PCE | 33.04
HR852.320UR.XD3S | HR852 3200 RS incl.DX bovenaansl.R | PCE | 1 | 1 | PCE | P1 | 2026-06-01 | 23332.05 | PCE | 33.04
HR852.320VL.XD3S | HR852 3200 RS incl.DX zijaansl.L | PCE | 1 | 1 | PCE | P1 | 2026-06-01 | 22931.92 | PCE | 31.44
HR852.320VR.XD3S | HR852 3200 RS incl.DX zijaansl.R | PCE | 1 | 1 | PCE | P1 | 2026-06-01 | 22863.75 | PCE | 31.44
HR852.400UL.XD3S | HR852 4000 RS incl.DX bovenaansl.L | PCE | 1 | 1 | PCE | P1 | 2026-06-01 | 25373.3 | PCE | 38.72
HR852.400UR.XD3S | HR852 4000 RS incl.DX bovenaansl.R | PCE | 1 | 1 | PCE | P1 | 2026-06-01 | 25420.69 | PCE | 38.72
HR852.400VL.XD3S | HR852 4000 RS incl.DX zijaansl.L | PCE | 1 | 1 | PCE | P1 | 2026-06-01 | 27396.87 | PCE | 37.04
HR852.400VR.XD3S | HR852 4000 RS incl.DX zijaansl.R | PCE | 1 | 1 | PCE | P1 | 2026-06-01 | 27421.44 | PCE | 37.04
HR852.500UL.XD3S | HR852 5000 RS incl.DX bovenaansl.L | PCE | 1 | 1 | PCE | P1 | 2026-06-01 | 27823.83 | PCE | 42.96
HR852.500UR.XD3S | HR852 5000 RS incl.DX bovenaansl.R | PCE | 1 | 1 | PCE | P1 | 2026-06-01 | 27769.18 | PCE | 42.96
HR852.500VL.XD3S | HR852 5000 RS incl.DX zijaansl.L | PCE | 1 | 1 | PCE | P1 | 2026-06-01 | 27511.17 | PCE | 40.4
HR852.500VR.XD3S | HR852 5000 RS incl.DX zijaansl.R | PCE | 1 | 1 | PCE | P1 | 2026-06-01 | 27482.3 | PCE | 40.4
HR852.700VL.XD3S | HR852 7000 RS incl.DX zijaansl.L | PCE | 1 | 1 | PCE | P1 | 2026-06-01 | 35014.62 | PCE | 53.44
HR852.700VR.XD3S | HR852 7000 RS incl.DX zijaansl.R | PCE | 1 | 1 | PCE | P1 | 2026-06-01 | 34999.52 | PCE | 53.44
HR852.10KVL.XD3S | HR852 10000 RS incl.DX zijaansl.L | PCE | 1 | 1 | PCE | P1 | 2026-06-01 | 42185.2 | PCE | 75.52
HR852.10KVR.XD3S | HR852 10000 RS incl.DX zijaansl.R | PCE | 1 | 1 | PCE | P1 | 2026-06-01 | 42185.2 | PCE | 75.52
HR852.14KVL.XD3S | HR852 14000 RS incl.DX zijaansl.L | PCE | 1 | 1 | PCE | P1 | 2026-06-01 | 54865.96 | PCE | 106.16
HR852.14KVR.XD3S | HR852 14000 RS incl.DX zijaansl.R | PCE | 1 | 1 | PCE | P1 | 2026-06-01 | 54782.33 | PCE | 106.16
CR2.045BFNT230 | Brandklep Ø450 BFNT230V/120min.72° | PCE | 1 | 1 | PCE | G1 | 2026-01-01 | 735.55 | PCE | 0
CR2.050BFNT230 | Brandklep Ø500 BFNT230V/120min.72° | PCE | 1 | 1 | PCE | G1 | 2026-01-01 | 772.08 | PCE | 0
CR2.056BFNT230 | Brandklep Ø560 BFNT230V/120min.72° | PCE | 1 | 1 | PCE | G1 | 2026-01-01 | 800.73 | PCE | 0
CR2.063BFNT230 | Brandklep Ø630 BFNT230V/120min.72° | PCE | 1 | 1 | PCE | G1 | 2026-01-01 | 836.12 | PCE | 0
CR2.045BFNT24 | Brandklep Ø450 BFNT24V/120min.72° | PCE | 1 | 1 | PCE | G1 | 2026-01-01 | 682.77 | PCE | 0
CR2.050BFNT24 | Brandklep Ø500 BFNT24V/120min.72° | PCE | 1 | 1 | PCE | G1 | 2026-01-01 | 719.31 | PCE | 0
CR2.056BFNT24 | Brandklep Ø560 BFNT24V/120min.72° | PCE | 1 | 1 | PCE | G1 | 2026-01-01 | 747.98 | PCE | 0
CR2.063BFNT24 | Brandklep Ø630 BFNT24V/120min.72° | PCE | 1 | 1 | PCE | G1 | 2026-01-01 | 783.34 | PCE | 0
LRBHS9.031 | Seg.bocht 90° 315 kort voor hulpst. | PCE | 1 | 1 | PCE | A4 | 2026-07-01 | 116.92 | PCE | 0
LSPH025.056 | Zadel 45° 250 op 560 vv KENLOK | PCE | 1 | 1 | PCE | A4 | 2026-07-01 | 61.22 | PCE | 0
LVG028.020 | Geperst verloop 280-200 vv KEN-LOK | PCE | 1 | 1 | PCE | A4 | 2026-07-01 | 59.07 | PCE | 0
RKLH2208.160 | Lepehoek 220x80 v.v. FLBH160 H=50 | PCE | 1 | 1 | PCE | A3 | 2026-06-01 | 74.85 | PCE | 0
EC10125134 | Th.duct T-stuk 90° 315-315-200 geis | PCE | 1 | 1 | PCE | A7 | 2026-07-01 | 116.64 | PCE | 0
EC10125150 | Th.duct T-stuk 90° 450-450-315 geis | PCE | 1 | 1 | PCE | A7 | 2026-07-01 | 181.42 | PCE | 0
KV250LSILEO | Buisventilator Ø250 m. montageplaat | PCE | 1 | 1 | PCE | D1 | 2023-01-01 | 293.43 | PCE | 0
SUPRADESIGN100HT | Badkamerventilator met vochtsensor | PCE | 1 | 1 | PCE | D1 | 2026-01-01 | 145.35 | PCE | 0.068571
VFS69 | Flexibele slang Ø69-59mm L=50m | MTR | 50 | 1 | PCE | K1 | 2022-12-20 | 240 | PCE | 0
VVCHL250.69 | Ventielcollector 3xØ69 Ø125 H=250 | PCE | 1 | 1 | PCE | K1 | 2022-12-20 | 56.7 | PCE | 0
VTVG69.160 | Instortverdeler 18x69 zijaansl. 160 | PCE | 1 | 1 | PCE | K1 | 2022-12-20 | 229 | PCE | 0
VBB69.123 | Vloerbeugel voor 1, 2 of 3 slangen | PCE | 1 | 1 | PCE | K1 | 2022-12-20 | 4.4 | PCE | 0
GR001.200.100 | Montageframe 200x100 | PCE | 1 | 1 | PCE | C1 | 2026-01-01 | 13.8 | PCE | 0
GR001.200.200 | Montageframe 200x200 | PCE | 1 | 1 | PCE | C1 | 2026-01-01 | 14.48 | PCE | 0
GR001.250.100 | Montageframe 250x100 | PCE | 1 | 1 | PCE | C1 | 2026-01-01 | 14.13 | PCE | 0
GR001.250.150 | Montageframe 250x150 | PCE | 1 | 1 | PCE | C1 | 2026-01-01 | 14.83 | PCE | 0
GR001.250.200 | Montageframe 250x200 | PCE | 1 | 1 | PCE | C1 | 2026-01-01 | 14.83 | PCE | 0
GR001.250.250 | Montageframe 250x250 | PCE | 1 | 1 | PCE | C1 | 2026-01-01 | 15.51 | PCE | 0
GR001.300.250 | Montageframe 300x250 | PCE | 1 | 1 | PCE | C1 | 2026-01-01 | 15.87 | PCE | 0
GR001.300.300 | Montageframe 300x300 | PCE | 1 | 1 | PCE | C1 | 2026-01-01 | 15.87 | PCE | 0
GR001.400.200 | Montageframe 400x200 | PCE | 1 | 1 | PCE | C1 | 2026-01-01 | 15.87 | PCE | 0
GR001.400.250 | Montageframe 400x250 | PCE | 1 | 1 | PCE | C1 | 2026-01-01 | 16.55 | PCE | 0
GR001.400.300 | Montageframe 400x300 | PCE | 1 | 1 | PCE | C1 | 2026-01-01 | 16.55 | PCE | 0
GR001.500.250 | Montageframe 500x250 | PCE | 1 | 1 | PCE | C1 | 2026-01-01 | 17.3 | PCE | 0
GR001.500.300 | Montageframe 500x300 | PCE | 1 | 1 | PCE | C1 | 2026-01-01 | 17.3 | PCE | 0
GR001.600.150 | Montageframe 600x150 | PCE | 1 | 1 | PCE | C1 | 2026-01-01 | 17.3 | PCE | 0
GR001.600.250 | Montageframe 600x250 | PCE | 1 | 1 | PCE | C1 | 2026-01-01 | 17.99 | PCE | 0
GR001.700.100 | Montageframe 700x100 | PCE | 1 | 1 | PCE | C1 | 2026-01-01 | 17.3 | PCE | 0
GR001.700.150 | Montageframe 700x150 | PCE | 1 | 1 | PCE | C1 | 2026-01-01 | 17.99 | PCE | 0
GR001.800.100 | Montageframe 800x100 | PCE | 1 | 1 | PCE | C1 | 2026-01-01 | 17.99 | PCE | 0
GR001.800.150 | Montageframe 800x150 | PCE | 1 | 1 | PCE | C1 | 2026-01-01 | 18.67 | PCE | 0
GT007.250.100 | Volumeregelaar 250x100 | PCE | 1 | 1 | PCE | C1 | 2026-01-01 | 27.94 | PCE | 0
GT007.350.100 | Volumeregelaar 200x101 | PCE | 1 | 1 | PCE | C1 | 2026-01-01 | 43.27 | PCE | 0
GT007.350.150 | Volumeregelaar 200x102 | PCE | 1 | 1 | PCE | C1 | 2026-01-01 | 46.72 | PCE | 0
GT007.350.200 | Volumeregelaar 200x103 | PCE | 1 | 1 | PCE | C1 | 2026-01-01 | 50.16 | PCE | 0
HR852.320V.RFCD | Dak voor ALFA 852 320V met CO-DX | PCE | 1 | 1 | PCE | P1 | 2026-06-01 | 641.62 | PCE | 0
HR852.400V.RFCD | Dak voor ALFA 852 400V met CO-DX | PCE | 1 | 1 | PCE | P1 | 2026-06-01 | 667.6 | PCE | 0
HR852.500V.RFCD | Dak voor ALFA 852 500V met CO-DX | PCE | 1 | 1 | PCE | P1 | 2026-06-01 | 705.27 | PCE | 0
HR852.700V.RFCD | Dak voor ALFA 852 700V met CO-DX | PCE | 1 | 1 | PCE | P1 | 2026-06-01 | 800.31 | PCE | 0
HR852.10KV.RFCD | Dak voor ALFA 852 10KV met CO-DX | PCE | 1 | 1 | PCE | P1 | 2026-06-01 | 1046.96 | PCE | 0
HR852.14KV.RFCD | Dak voor ALFA 852 14KV met CO-DX | PCE | 1 | 1 | PCE | P1 | 2026-06-01 | 1163.52 | PCE | 0
CI-AQS-COMBI | Signaalontvanger 0-10V AQS-sensoren | PCE | 1 | 1 | PCE | P1 | 2026-06-01 | 129.51 | PCE | 0
EOKO2.25.15.1D | Kanaalheater 1.5kW 250mm incl.CKT | PCE | 1 | 1 | PCE | P1 | 2026-06-01 | 415.7 | PCE | 0
HR95.2H0800G4 | G4 Filter tbv ALFA95 H 800 | PCE | 1 | 1 | PCE | P1 | 2026-06-01 | 71.7 | PCE | 0
HRFL2.200F7 | F7 filter tbv ALFA95 flat 2000 | PCE | 1 | 1 | PCE | P1 | 2026-06-01 | 243.96 | PCE | 0
HRFL2.200M5 | M5 filter tbv ALFA95 flat 2000 | PCE | 1 | 1 | PCE | P1 | 2026-06-01 | 197.04 | PCE | 0
PRO1400.700.710 | RKVR 1400 x 700 - 710 L=700 | PCE | 1 | 1 | PCE | P1 | 2026-06-01 | 641.94 | PCE | 0
HRWA2.WALLHOLDER | Wandhouder for whisper air HRWA2 | PCE | 1 | 1 | PCE | P1 | 2026-06-01 | 68.81 | PCE | 0
MLKRS.1200.605 | Registerklep 1200 x 605 | PCE | 1 | 1 | PCE | P1 | 2026-06-01 | 383.09 | PCE | 0
MLKRS.1405.710 | Registerklep 1405 x 710 | PCE | 1 | 1 | PCE | P1 | 2026-06-01 | 867.59 | PCE | 0
MLKRS.700.400 | Registerklep 700 x 400 | PCE | 1 | 1 | PCE | P2 | 2026-06-01 | 284.94 | PCE | 0
MLKRS.600.505 | Registerklep 600 x 505 | PCE | 1 | 1 | PCE | P1 | 2026-06-01 | 242.18 | PCE | 0
MLKRS.400.405 | Registerklep 400 x 405 | PCE | 1 | 1 | PCE | P1 | 2026-06-01 | 185.68 | PCE | 0
MLKRS.800.500 | Registerklep 800 x 500 | PCE | 1 | 1 | PCE | P1 | 2026-06-01 | 346.11 | PCE | 0
MLKRS.500.400 | Registerklep 500 x 400 | PCE | 1 | 1 | PCE | P1 | 2026-06-01 | 204.51 | PCE | 0
BD600F200.100 | Staafrooster 200x100 RAL9010 0° | PCE | 1 | 1 | PCE | C1 | 2026-01-01 | 21.57 | PCE | 0
BD600F200.150 | Staafrooster 200x150 RAL9010 0° | PCE | 1 | 1 | PCE | C1 | 2026-01-01 | 28.17 | PCE | 0
BD600F200.200 | Staafrooster 200x200 RAL9010 0° | PCE | 1 | 1 | PCE | C1 | 2026-01-01 | 35.08 | PCE | 0
BD600F250.100 | Staafrooster 250x100 RAL9010 0° | PCE | 1 | 1 | PCE | C1 | 2026-01-01 | 23.18 | PCE | 0
BD600F250.150 | Staafrooster 250x150 RAL9010 0° | PCE | 1 | 1 | PCE | C1 | 2026-01-01 | 30.77 | PCE | 0
BD600F250.200 | Staafrooster 250x200 RAL9010 0° | PCE | 1 | 1 | PCE | C1 | 2026-01-01 | 38.3 | PCE | 0
BD600F250.250 | Staafrooster 250x250 RAL9010 0° | PCE | 1 | 1 | PCE | C1 | 2026-01-01 | 45.84 | PCE | 0
BD600F300.100 | Staafrooster 300x100 RAL9010 0° | PCE | 1 | 1 | PCE | C1 | 2026-01-01 | 24.69 | PCE | 0
BD600F300.150 | Staafrooster 300x150 RAL9010 0° | PCE | 1 | 1 | PCE | C1 | 2026-01-01 | 33.11 | PCE | 0
BD600F300.200 | Staafrooster 300x200 RAL9010 0° | PCE | 1 | 1 | PCE | C1 | 2026-01-01 | 41.53 | PCE | 0
BD600F300.250 | Staafrooster 300x250 RAL9010 0° | PCE | 1 | 1 | PCE | C1 | 2026-01-01 | 49.99 | PCE | 0
BD600F300.300 | Staafrooster 300x300 RAL9010 0° | PCE | 1 | 1 | PCE | C1 | 2026-01-01 | 58.41 | PCE | 0
BD600F400.100 | Staafrooster 400x100 RAL9010 0° | PCE | 1 | 1 | PCE | C1 | 2026-01-01 | 27.6 | PCE | 0
BD600F400.150 | Staafrooster 400x150 RAL9010 0° | PCE | 1 | 1 | PCE | C1 | 2026-01-01 | 37.83 | PCE | 0
BD600F400.200 | Staafrooster 400x200 RAL9010 0° | PCE | 1 | 1 | PCE | C1 | 2026-01-01 | 47.69 | PCE | 0
BD600F400.250 | Staafrooster 400x250 RAL9010 0° | PCE | 1 | 1 | PCE | C1 | 2026-01-01 | 58.21 | PCE | 0
BD600F400.300 | Staafrooster 400x300 RAL9010 0° | PCE | 1 | 1 | PCE | C1 | 2026-01-01 | 68.39 | PCE | 0
BD600F500.100 | Staafrooster 500x100 RAL9010 0° | PCE | 1 | 1 | PCE | C1 | 2026-01-01 | 32.69 | PCE | 0
BD600F500.150 | Staafrooster 500x150 RAL9010 0° | PCE | 1 | 1 | PCE | C1 | 2026-01-01 | 45.43 | PCE | 0
BD600F500.200 | Staafrooster 500x200 RAL9010 0° | PCE | 1 | 1 | PCE | C1 | 2026-01-01 | 58.21 | PCE | 0
BD600F500.250 | Staafrooster 500x250 RAL9010 0° | PCE | 1 | 1 | PCE | C1 | 2026-01-01 | 70.93 | PCE | 0
BD600F500.300 | Staafrooster 500x300 RAL9010 0° | PCE | 1 | 1 | PCE | C1 | 2026-01-01 | 83.72 | PCE | 0
BD600F600.100 | Staafrooster 600x100 RAL9010 0° | PCE | 1 | 1 | PCE | C1 | 2026-01-01 | 37.07 | PCE | 0
BD600F600.150 | Staafrooster 600x150 RAL9010 0° | PCE | 1 | 1 | PCE | C1 | 2026-01-01 | 52.02 | PCE | 0
BD600F600.200 | Staafrooster 600x200 RAL9010 0° | PCE | 1 | 1 | PCE | C1 | 2026-01-01 | 66.48 | PCE | 0
BD600F600.250 | Staafrooster 600x250 RAL9010 0° | PCE | 1 | 1 | PCE | C1 | 2026-01-01 | 81.65 | PCE | 0
BD600F600.300 | Staafrooster 600x300 RAL9010 0° | PCE | 1 | 1 | PCE | C1 | 2026-01-01 | 95.91 | PCE | 0
BD600F800.100 | Staafrooster 800x100 RAL9010 0° | PCE | 1 | 1 | PCE | C1 | 2026-01-01 | 43.14 | PCE | 0
BD600F800.150 | Staafrooster 800x150 RAL9010 0° | PCE | 1 | 1 | PCE | C1 | 2026-01-01 | 61.43 | PCE | 0
BD600F800.200 | Staafrooster 800x200 RAL9010 0° | PCE | 1 | 1 | PCE | C1 | 2026-01-01 | 79.77 | PCE | 0
BD600F800.250 | Staafrooster 800x250 RAL9010 0° | PCE | 1 | 1 | PCE | C1 | 2026-01-01 | 98.11 | PCE | 0
BD600F800.300 | Staafrooster 800x300 RAL9010 0° | PCE | 1 | 1 | PCE | C1 | 2026-01-01 | 116.41 | PCE | 0
BD600F1000.100 | Staafrooster 1000x100 RAL9010 0° | PCE | 1 | 1 | PCE | C1 | 2026-01-01 | 51.14 | PCE | 0
BD600F1000.150 | Staafrooster 1000x150 RAL9010 0° | PCE | 1 | 1 | PCE | C1 | 2026-01-01 | 73.79 | PCE | 0
BD600F1000.200 | Staafrooster 1000x200 RAL9010 0° | PCE | 1 | 1 | PCE | C1 | 2026-01-01 | 96.45 | PCE | 0
BD600F1000.250 | Staafrooster 1000x250 RAL9010 0° | PCE | 1 | 1 | PCE | C1 | 2026-01-01 | 119.06 | PCE | 0
BD600F1000.300 | Staafrooster 1000x300 RAL9010 0° | PCE | 1 | 1 | PCE | C1 | 2026-01-01 | 141.71 | PCE | 0
BD600F1200.100 | Staafrooster 1200x100 RAL9010 0° | PCE | 1 | 1 | PCE | C1 | 2026-01-01 | 58.62 | PCE | 0
BD600F1200.150 | Staafrooster 1200x150 RAL9010 0° | PCE | 1 | 1 | PCE | C1 | 2026-01-01 | 85.07 | PCE | 0
BD600F1200.200 | Staafrooster 1200x200 RAL9010 0° | PCE | 1 | 1 | PCE | C1 | 2026-01-01 | 111.52 | PCE | 0
BD600F1200.250 | Staafrooster 1200x250 RAL9010 0° | PCE | 1 | 1 | PCE | C1 | 2026-01-01 | 137.97 | PCE | 0
BD600F1200.300 | Staafrooster 1200x300 RAL9010 0° | PCE | 1 | 1 | PCE | C1 | 2026-01-01 | 164.42 | PCE | 0
BD620F200.100 | Staafrooster 200x100 RAL9010 15° | PCE | 1 | 1 | PCE | C1 | 2026-01-01 | 21.42 | PCE | 0
BD620F200.150 | Staafrooster 200x150 RAL9010 15° | PCE | 1 | 1 | PCE | C1 | 2026-01-01 | 27.86 | PCE | 0
BD620F200.200 | Staafrooster 200x200 RAL9010 15° | PCE | 1 | 1 | PCE | C1 | 2026-01-01 | 34.3 | PCE | 0
BD620F250.100 | Staafrooster 250x100 RAL9010 15° | PCE | 1 | 1 | PCE | C1 | 2026-01-01 | 22.63 | PCE | 0
BD620F250.150 | Staafrooster 250x150 RAL9010 15° | PCE | 1 | 1 | PCE | C1 | 2026-01-01 | 30.04 | PCE | 0
BD620F250.200 | Staafrooster 250x200 RAL9010 15° | PCE | 1 | 1 | PCE | C1 | 2026-01-01 | 37.32 | PCE | 0
BD620F250.250 | Staafrooster 250x250 RAL9010 15° | PCE | 1 | 1 | PCE | C1 | 2026-01-01 | 44.59 | PCE | 0
BD620F300.100 | Staafrooster 300x100 RAL9010 15° | PCE | 1 | 1 | PCE | C1 | 2026-01-01 | 24.17 | PCE | 0
BD620F300.150 | Staafrooster 300x150 RAL9010 15° | PCE | 1 | 1 | PCE | C1 | 2026-01-01 | 32.27 | PCE | 0
BD620F300.200 | Staafrooster 300x200 RAL9010 15° | PCE | 1 | 1 | PCE | C1 | 2026-01-01 | 40.33 | PCE | 0
BD620F300.250 | Staafrooster 300x250 RAL9010 15° | PCE | 1 | 1 | PCE | C1 | 2026-01-01 | 48.44 | PCE | 0
BD620F300.300 | Staafrooster 300x300 RAL9010 15° | PCE | 1 | 1 | PCE | C1 | 2026-01-01 | 56.54 | PCE | 0
BD620F400.100 | Staafrooster 400x100 RAL9010 15° | PCE | 1 | 1 | PCE | C1 | 2026-01-01 | 26.78 | PCE | 0
BD620F400.150 | Staafrooster 400x150 RAL9010 15° | PCE | 1 | 1 | PCE | C1 | 2026-01-01 | 36.64 | PCE | 0
BD620F400.200 | Staafrooster 400x200 RAL9010 15° | PCE | 1 | 1 | PCE | C1 | 2026-01-01 | 46.41 | PCE | 0
BD620F400.250 | Staafrooster 400x250 RAL9010 15° | PCE | 1 | 1 | PCE | C1 | 2026-01-01 | 56.13 | PCE | 0
BD620F400.300 | Staafrooster 400x300 RAL9010 15° | PCE | 1 | 1 | PCE | C1 | 2026-01-01 | 65.89 | PCE | 0
BD620F500.100 | Staafrooster 500x100 RAL9010 15° | PCE | 1 | 1 | PCE | C1 | 2026-01-01 | 31.81 | PCE | 0
BD620F500.150 | Staafrooster 500x150 RAL9010 15° | PCE | 1 | 1 | PCE | C1 | 2026-01-01 | 43.75 | PCE | 0
BD620F500.200 | Staafrooster 500x200 RAL9010 15° | PCE | 1 | 1 | PCE | C1 | 2026-01-01 | 56.13 | PCE | 0
BD620F500.250 | Staafrooster 500x250 RAL9010 15° | PCE | 1 | 1 | PCE | C1 | 2026-01-01 | 68.34 | PCE | 0
BD620F500.300 | Staafrooster 500x300 RAL9010 15° | PCE | 1 | 1 | PCE | C1 | 2026-01-01 | 80.49 | PCE | 0
BD620F600.100 | Staafrooster 600x100 RAL9010 15° | PCE | 1 | 1 | PCE | C1 | 2026-01-01 | 36.17 | PCE | 0
BD620F600.150 | Staafrooster 600x150 RAL9010 15° | PCE | 1 | 1 | PCE | C1 | 2026-01-01 | 50.25 | PCE | 0
BD620F600.200 | Staafrooster 600x200 RAL9010 15° | PCE | 1 | 1 | PCE | C1 | 2026-01-01 | 64.34 | PCE | 0
BD620F600.250 | Staafrooster 600x250 RAL9010 15° | PCE | 1 | 1 | PCE | C1 | 2026-01-01 | 78.41 | PCE | 0
BD620F600.300 | Staafrooster 600x300 RAL9010 15° | PCE | 1 | 1 | PCE | C1 | 2026-01-01 | 92.55 | PCE | 0
BD620F800.100 | Staafrooster 800x100 RAL9010 15° | PCE | 1 | 1 | PCE | C1 | 2026-01-01 | 41.73 | PCE | 0
BD620F800.150 | Staafrooster 800x150 RAL9010 15° | PCE | 1 | 1 | PCE | C1 | 2026-01-01 | 59.09 | PCE | 0
BD620F800.200 | Staafrooster 800x200 RAL9010 15° | PCE | 1 | 1 | PCE | C1 | 2026-01-01 | 76.45 | PCE | 0
BD620F800.250 | Staafrooster 800x250 RAL9010 15° | PCE | 1 | 1 | PCE | C1 | 2026-01-01 | 93.8 | PCE | 0
BD620F800.300 | Staafrooster 800x300 RAL9010 15° | PCE | 1 | 1 | PCE | C1 | 2026-01-01 | 111.21 | PCE | 0
BD620F1000.100 | Staafrooster 1000x100 RAL9010 15° | PCE | 1 | 1 | PCE | C1 | 2026-01-01 | 49.38 | PCE | 0
BD620F1000.150 | Staafrooster 1000x150 RAL9010 15° | PCE | 1 | 1 | PCE | C1 | 2026-01-01 | 70.83 | PCE | 0
BD620F1000.200 | Staafrooster 1000x200 RAL9010 15° | PCE | 1 | 1 | PCE | C1 | 2026-01-01 | 92.24 | PCE | 0
BD620F1000.250 | Staafrooster 1000x250 RAL9010 15° | PCE | 1 | 1 | PCE | C1 | 2026-01-01 | 113.7 | PCE | 0
BD620F1000.300 | Staafrooster 1000x300 RAL9010 15° | PCE | 1 | 1 | PCE | C1 | 2026-01-01 | 135.16 | PCE | 0
BD620F1200.100 | Staafrooster 1200x100 RAL9010 15° | PCE | 1 | 1 | PCE | C1 | 2026-01-01 | 56.49 | PCE | 0
BD620F1200.150 | Staafrooster 1200x150 RAL9010 15° | PCE | 1 | 1 | PCE | C1 | 2026-01-01 | 81.48 | PCE | 0
BD620F1200.200 | Staafrooster 1200x200 RAL9010 15° | PCE | 1 | 1 | PCE | C1 | 2026-01-01 | 106.48 | PCE | 0
BD620F1200.250 | Staafrooster 1200x250 RAL9010 15° | PCE | 1 | 1 | PCE | C1 | 2026-01-01 | 131.53 | PCE | 0
BD620F1200.300 | Staafrooster 1200x300 RAL9010 15° | PCE | 1 | 1 | PCE | C1 | 2026-01-01 | 156.53 | PCE | 0
HR852RQ070ULXE1S | HR852RQ700 elekt.verw.top aansl.L | PCE | 1 | 1 | PCE | P1 | 2026-06-01 | 10592.96 | PCE | 10.96
HR852RQ070ULXS0S | HR852RQ700 geen verw. top aansl.L | PCE | 1 | 1 | PCE | P1 | 2026-06-01 | 10321.91 | PCE | 10.8
HR852RQ070URXE1S | HR852RQ700 elekt.verw.top aansl.R | PCE | 1 | 1 | PCE | P1 | 2026-06-01 | 10592.96 | PCE | 10.96
HR852RQ070URXS0S | HR852RQ700 geen verw. top aansl.R | PCE | 1 | 1 | PCE | P1 | 2026-06-01 | 10321.91 | PCE | 10.8
HR852RQ070VLXE1S | HR852RQ700 elekt. verw. zij aansl.L | PCE | 1 | 1 | PCE | P1 | 2026-06-01 | 10435.27 | PCE | 10.32
HR852RQ070VLXS0S | HR852RQ700 geen verw.. zij aansl.L | PCE | 1 | 1 | PCE | P1 | 2026-06-01 | 10125.66 | PCE | 10.16
HR852RQ070VRXE1S | HR852RQ700 elekt. verw. zij aansl.R | PCE | 1 | 1 | PCE | P1 | 2026-06-01 | 10435.27 | PCE | 10.32
HR852RQ070VRXS0S | HR852RQ700 geen verw.zij aansl.R | PCE | 1 | 1 | PCE | P1 | 2026-06-01 | 10125.66 | PCE | 10.16
HR852RQ090ULXE1S | HR852RQ900 elekt.verw.top aansl.L | PCE | 1 | 1 | PCE | P1 | 2026-06-01 | 12497.61 | PCE | 16
HR852RQ090ULXS0S | HR852RQ900 geen verw. top aansl.L | PCE | 1 | 1 | PCE | P1 | 2026-06-01 | 12101.69 | PCE | 15.76
HR852RQ090ULXV1S | HR852RQ900 water verw.top aansl.L | PCE | 1 | 1 | PCE | P1 | 2026-06-01 | 12764.55 | PCE | 16.16
HR852RQ090URXE1S | HR852RQ900 elekt.verw.top aansl.R | PCE | 1 | 1 | PCE | P1 | 2026-06-01 | 12497.61 | PCE | 16
HR852RQ090URXS0S | HR852RQ900 geen verw. top aansl.R | PCE | 1 | 1 | PCE | P1 | 2026-06-01 | 12101.69 | PCE | 15.76
HR852RQ090URXV1S | HR852RQ900 water verw.top aansl.R | PCE | 1 | 1 | PCE | P1 | 2026-06-01 | 12764.55 | PCE | 16.16
HR852RQ100VLXE1S | HR852RQ1000 elekt.verw.zij aansl.L | PCE | 1 | 1 | PCE | P1 | 2026-06-01 | 12614.01 | PCE | 15.28
HR852RQ100VLXS0S | HR852RQ1000 geen verw. zij aansl.L | PCE | 1 | 1 | PCE | P1 | 2026-06-01 | 12219.41 | PCE | 15.04
HR852RQ100VLXV1S | HR852RQ1000 water verw.zij aansl.L | PCE | 1 | 1 | PCE | P1 | 2026-06-01 | 12851.13 | PCE | 15.44
HR852RQ100VRXE1S | HR852RQ1000 elekt.verw.zij aansl.R | PCE | 1 | 1 | PCE | P1 | 2026-06-01 | 12614.01 | PCE | 15.28
HR852RQ100VRXS0S | HR852RQ1000 geen verw. zij aansl.R | PCE | 1 | 1 | PCE | P1 | 2026-06-01 | 12219.41 | PCE | 15.04
HR852RQ100VRXV1S | HR852RQ1000 water verw.zij aansl.R | PCE | 1 | 1 | PCE | P1 | 2026-06-01 | 12851.13 | PCE | 15.44
HR852RQ120ULXE1S | HR852RQ1200 elekt.verw.top aansl.L | PCE | 1 | 1 | PCE | P1 | 2026-06-01 | 14488.62 | PCE | 16.08
HR852RQ120ULXS0S | HR852RQ1200 geen verw. top aansl.L | PCE | 1 | 1 | PCE | P1 | 2026-06-01 | 14040.26 | PCE | 15.84
HR852RQ120ULXV1S | HR852RQ1200 water verw.top aansl.L | PCE | 1 | 1 | PCE | P1 | 2026-06-01 | 14790.86 | PCE | 16.24
HR852RQ120URXE1S | HR852RQ1200 elekt.verw.top aansl.R | PCE | 1 | 1 | PCE | P1 | 2026-06-01 | 14488.62 | PCE | 16.08
HR852RQ120URXS0S | HR852RQ1200 geen verw. top aansl.R | PCE | 1 | 1 | PCE | P1 | 2026-06-01 | 14040.26 | PCE | 15.84
HR852RQ120URXV1S | HR852RQ1200 water verw.top aansl.R | PCE | 1 | 1 | PCE | P1 | 2026-06-01 | 14790.86 | PCE | 16.24
HR852RQ150VLXE1S | HR852RQ1500 elekt.verw.zij aansl.L | PCE | 1 | 1 | PCE | P1 | 2026-06-01 | 15821.56 | PCE | 18.8
HR852RQ150VLXS0S | HR852RQ1500 geen verw. zij aansl.L | PCE | 1 | 1 | PCE | P1 | 2026-06-01 | 14953.08 | PCE | 18.48
HR852RQ150VLXV1S | HR852RQ1500 water verw.zij aansl.L | PCE | 1 | 1 | PCE | P1 | 2026-06-01 | 15883.47 | PCE | 19.04
HR852RQ150VRXE1S | HR852RQ1500 elekt.verw.zij aansl.R | PCE | 1 | 1 | PCE | P1 | 2026-06-01 | 15821.56 | PCE | 18.8
HR852RQ150VRXS0S | HR852RQ1500 geen verw. zij aansl.R | PCE | 1 | 1 | PCE | P1 | 2026-06-01 | 14953.08 | PCE | 18.48
HR852RQ150VRXV1S | HR852RQ1500 water verw.zij aansl.R | PCE | 1 | 1 | PCE | P1 | 2026-06-01 | 15883.47 | PCE | 19.04
HR852RQ160ULXE1S | HR852RQ1600 elekt.verw.top aansl.L | PCE | 1 | 1 | PCE | P1 | 2026-06-01 | 15788 | PCE | 19.76
HR852RQ160ULXS0S | HR852RQ1600 geen verw. top aansl.L | PCE | 1 | 1 | PCE | P1 | 2026-06-01 | 14875.44 | PCE | 19.44
HR852RQ160ULXV1S | HR852RQ1600 water verw.top aansl.L | PCE | 1 | 1 | PCE | P1 | 2026-06-01 | 15634.25 | PCE | 20
HR852RQ160URXE1S | HR852RQ1600 elekt.verw.top aansl.R | PCE | 1 | 1 | PCE | P1 | 2026-06-01 | 15628.41 | PCE | 19.76
HR852RQ160URXS0S | HR852RQ1600 geen verw. top aansl.R | PCE | 1 | 1 | PCE | P1 | 2026-06-01 | 14744.57 | PCE | 19.44
HR852RQ160URXV1S | HR852RQ1600 water verw.top aansl.R | PCE | 1 | 1 | PCE | P1 | 2026-06-01 | 15536.1 | PCE | 20
HR852RQ200ULXE1S | HR852RQ2000 elekt.verw.top aansl.L | PCE | 1 | 1 | PCE | P1 | 2026-06-01 | 16394.11 | PCE | 20.96
HR852RQ200ULXS0S | HR852RQ2000 geen verw. top aansl.L | PCE | 1 | 1 | PCE | P1 | 2026-06-01 | 15489.71 | PCE | 20.56
HR852RQ200ULXV1S | HR852RQ2000 water verw.top aansl.L | PCE | 1 | 1 | PCE | P1 | 2026-06-01 | 16248.51 | PCE | 21.12
HR852RQ200URXE1S | HR852RQ2000 elekt.verw.top aansl.R | PCE | 1 | 1 | PCE | P1 | 2026-06-01 | 16232.47 | PCE | 20.96
HR852RQ200URXS0S | HR852RQ2000 geen verw.top aansl.R | PCE | 1 | 1 | PCE | P1 | 2026-06-01 | 15337.59 | PCE | 20.56
HR852RQ200URXV1S | HR852RQ2000 water verw.top aansl.R | PCE | 1 | 1 | PCE | P1 | 2026-06-01 | 16129.16 | PCE | 21.12
HR852RQ200VLXE1S | HR852RQ2000 elekt.verw.zij aansl.L | PCE | 1 | 1 | PCE | P1 | 2026-06-01 | 16070.51 | PCE | 20
HR852RQ200VLXS0S | HR852RQ2000 geen verw. zij aansl.L | PCE | 1 | 1 | PCE | P1 | 2026-06-01 | 15173.26 | PCE | 19.6
HR852RQ200VLXV1S | HR852RQ2000 water verw.zij aansl.L | PCE | 1 | 1 | PCE | P1 | 2026-06-01 | 15872.37 | PCE | 20.16
HR852RQ200VRXE1S | HR852RQ2000 elekt.verw.zij aansl.R | PCE | 1 | 1 | PCE | P1 | 2026-06-01 | 16075.09 | PCE | 20
HR852RQ200VRXS0S | HR852RQ2000 geen verw. zij aansl.R | PCE | 1 | 1 | PCE | P1 | 2026-06-01 | 15177.73 | PCE | 19.6
HR852RQ200VRXV1S | HR852RQ2000 water verw.zij aansl.R | PCE | 1 | 1 | PCE | P1 | 2026-06-01 | 16024.23 | PCE | 20.16
HR852RQ250ULXE1S | HR852RQ2500 elekt.verw.top aansl.L | PCE | 1 | 1 | PCE | P1 | 2026-06-01 | 18696.36 | PCE | 24.64
HR852RQ250ULXS0S | HR852RQ2500 geen verw. top aansl.L | PCE | 1 | 1 | PCE | P1 | 2026-06-01 | 17802.21 | PCE | 24.32
HR852RQ250ULXV1S | HR852RQ2500 water verw.top aansl.L | PCE | 1 | 1 | PCE | P1 | 2026-06-01 | 18539.72 | PCE | 24.88
HR852RQ250URXE1S | HR852RQ2500 elekt.verw.top aansl.R | PCE | 1 | 1 | PCE | P1 | 2026-06-01 | 18669.11 | PCE | 24.64
HR852RQ250URXS0S | HR852RQ2500 geen verw. top aansl.R | PCE | 1 | 1 | PCE | P1 | 2026-06-01 | 17785.06 | PCE | 24.32
HR852RQ250URXV1S | HR852RQ2500 water verw.top aansl.R | PCE | 1 | 1 | PCE | P1 | 2026-06-01 | 18519.68 | PCE | 24.88
HR852RQ250VLXE1S | HR852RQ2500 elekt.verw.zij aansl.L | PCE | 1 | 1 | PCE | P1 | 2026-06-01 | 18356.98 | PCE | 23.68
HR852RQ250VLXS0S | HR852RQ2500 geen verw. zij aansl.L | PCE | 1 | 1 | PCE | P1 | 2026-06-01 | 17457.84 | PCE | 23.2
HR852RQ250VLXV1S | HR852RQ2500 water verw.zij aansl.L | PCE | 1 | 1 | PCE | P1 | 2026-06-01 | 18291.55 | PCE | 23.76
HR852RQ250VRXE1S | HR852RQ2500 elekt.verw.zij aansl.R | PCE | 1 | 1 | PCE | P1 | 2026-06-01 | 18330.37 | PCE | 23.68
HR852RQ250VRXS0S | HR852RQ2500 geen verw. zij aansl.R | PCE | 1 | 1 | PCE | P1 | 2026-06-01 | 17441.17 | PCE | 23.2
HR852RQ250VRXV1S | HR852RQ2500 water verw.zij aansl.R | PCE | 1 | 1 | PCE | P1 | 2026-06-01 | 18275.3 | PCE | 23.76
HR852RQ320ULXE1S | HR852RQ3200 elekt.verw.top aansl.L | PCE | 1 | 1 | PCE | P1 | 2026-06-01 | 22839.98 | PCE | 30.08
HR852RQ320ULXS0S | HR852RQ3200 geen verw. top aansl.L | PCE | 1 | 1 | PCE | P1 | 2026-06-01 | 21807.12 | PCE | 29.44
HR852RQ320ULXV1S | HR852RQ3200 water verw.top aansl.L | PCE | 1 | 1 | PCE | P1 | 2026-06-01 | 22931.97 | PCE | 30.24
HR852RQ320URXE1S | HR852RQ3200 elekt.verw.top aansl.R | PCE | 1 | 1 | PCE | P1 | 2026-06-01 | 22739.62 | PCE | 30.08
HR852RQ320URXS0S | HR852RQ3200 geen verw. top aansl.R | PCE | 1 | 1 | PCE | P1 | 2026-06-01 | 21706.76 | PCE | 29.44
HR852RQ320URXV1S | HR852RQ3200 water verw.top aansl.R | PCE | 1 | 1 | PCE | P1 | 2026-06-01 | 22801.58 | PCE | 30.24
HR852RQ320VLXE1S | HR852RQ3200 elekt.verw.zij aansl.L | PCE | 1 | 1 | PCE | P1 | 2026-06-01 | 22375.41 | PCE | 28.4
HR852RQ320VLXS0S | HR852RQ3200 geen verw. zij aansl.L | PCE | 1 | 1 | PCE | P1 | 2026-06-01 | 21342.67 | PCE | 27.84
HR852RQ320VLXV1S | HR852RQ3200 water verw.zij aansl.L | PCE | 1 | 1 | PCE | P1 | 2026-06-01 | 22467.41 | PCE | 28.64
HR852RQ320VRXE1S | HR852RQ3200 elekt.naverw.zijaans.R | PCE | 1 | 1 | PCE | P1 | 2026-06-01 | 22334.28 | PCE | 28.4
HR852RQ320VRXS0S | HR852RQ3200 geen verw. zij aansl.R | PCE | 1 | 1 | PCE | P1 | 2026-06-01 | 21301.48 | PCE | 27.84
HR852RQ320VRXV1S | HR852RQ3200 water verw.zij aansl.R | PCE | 1 | 1 | PCE | P1 | 2026-06-01 | 22396.35 | PCE | 28.64
HR852RQ400ULXE1S | HR852RQ4000 elekt.verw.top aansl.L | PCE | 1 | 1 | PCE | P1 | 2026-06-01 | 24991.16 | PCE | 35.44
HR852RQ400ULXS0S | HR852RQ4000 geen verw. top aansl.L | PCE | 1 | 1 | PCE | P1 | 2026-06-01 | 23759.48 | PCE | 34.8
HR852RQ400ULXV1S | HR852RQ4000 water verw.top aansl.L | PCE | 1 | 1 | PCE | P1 | 2026-06-01 | 24889.01 | PCE | 33.92
HR852RQ400URXE1S | HR852RQ4000 elekt.verw.top aansl.R | PCE | 1 | 1 | PCE | P1 | 2026-06-01 | 24965.96 | PCE | 35.44
HR852RQ400URXS0S | HR852RQ4000 geen verw. top aansl.R | PCE | 1 | 1 | PCE | P1 | 2026-06-01 | 23734.33 | PCE | 34.8
HR852RQ400URXV1S | HR852RQ4000 water verw.top aansl.R | PCE | 1 | 1 | PCE | P1 | 2026-06-01 | 24924.67 | PCE | 35.6
HR852RQ400VLXE1S | HR852RQ4000 elekt.verw.zij aansl.L | PCE | 1 | 1 | PCE | P1 | 2026-06-01 | 24529.23 | PCE | 33.76
HR852RQ400VLXS0S | HR852RQ4000 geen verw. zij aansl.L | PCE | 1 | 1 | PCE | P1 | 2026-06-01 | 23297.54 | PCE | 33.12
HR852RQ400VLXV1S | HR852RQ4000 water verw.zij aansl.L | PCE | 1 | 1 | PCE | P1 | 2026-06-01 | 24427.08 | PCE | 33.92
HR852RQ400VRXE1S | HR852RQ4000 elekt.naverw.zijaansl.R | PCE | 1 | 1 | PCE | P1 | 2026-06-01 | 24492.88 | PCE | 33.76
HR852RQ400VRXS0S | HR852RQ4000 geen verw. zij aansl.R | PCE | 1 | 1 | PCE | P1 | 2026-06-01 | 23261.2 | PCE | 33.12
HR852RQ400VRXV1S | HR852RQ4000 water verw.zij aansl.R | PCE | 1 | 1 | PCE | P1 | 2026-06-01 | 24451.64 | PCE | 33.92
HR852RQ500ULXE1S | HR852RQ5000 elekt.verw.top aansl.L | PCE | 1 | 1 | PCE | P1 | 2026-06-01 | 26505.67 | PCE | 39.12
HR852RQ500ULXS0S | HR852RQ5000 geen verw. top aansl.L | PCE | 1 | 1 | PCE | P1 | 2026-06-01 | 25225.28 | PCE | 38.48
HR852RQ500ULXV1S | HR852RQ5000 water verw.top aansl.L | PCE | 1 | 1 | PCE | P1 | 2026-06-01 | 26473.22 | PCE | 39.44
HR852RQ500URXE1S | HR852RQ5000 elekt.verw.top aansl.R | PCE | 1 | 1 | PCE | P1 | 2026-06-01 | 26451.39 | PCE | 39.12
HR852RQ500URXS0S | HR852RQ5000 geen verw. top aansl.R | PCE | 1 | 1 | PCE | P1 | 2026-06-01 | 25171.1 | PCE | 38.48
HR852RQ500URXV1S | HR852RQ5000 water verw.top aansl.R | PCE | 1 | 1 | PCE | P1 | 2026-06-01 | 26422.09 | PCE | 39.44
HR852RQ500VLXE1S | HR852RQ5000 elekt.verw.zij aansl.L | PCE | 1 | 1 | PCE | P1 | 2026-06-01 | 26171.82 | PCE | 36.56
HR852RQ500VLXS0S | HR852RQ5000 geen verw. zij aansl.L | PCE | 1 | 1 | PCE | P1 | 2026-06-01 | 24891.48 | PCE | 35.92
HR852RQ500VLXV1S | HR852RQ5000 water verw.zij aansl.L | PCE | 1 | 1 | PCE | P1 | 2026-06-01 | 26139.42 | PCE | 36.88
HR852RQ500VRXE1S | HR852RQ5000 elekt.verw.zij aansl.R | PCE | 1 | 1 | PCE | P1 | 2026-06-01 | 26144.15 | PCE | 36.56
HR852RQ500VRXS0S | HR852RQ5000 geen verw. zij aansl.R | PCE | 1 | 1 | PCE | P1 | 2026-06-01 | 24863.76 | PCE | 35.92
HR852RQ500VRXV1S | HR852RQ5000 water verw.zij aansl.R | PCE | 1 | 1 | PCE | P1 | 2026-06-01 | 26114.75 | PCE | 36.88
HR852RQ700VLXE1S | HR852RQ7000 elekt.verw.zij aansl.L | PCE | 1 | 1 | PCE | P1 | 2026-06-01 | 34197.37 | PCE | 48.8
HR852RQ700VLXS0S | HR852RQ7000 geen verw. zij aansl.L | PCE | 1 | 1 | PCE | P1 | 2026-06-01 | 32559.98 | PCE | 48
HR852RQ700VLXV1S | HR852RQ7000 water verw.zij aansl.L | PCE | 1 | 1 | PCE | P1 | 2026-06-01 | 34318.03 | PCE | 49.28
HR852RQ700VRXE1S | HR852RQ7000 elekt.verw.zij aansl.R | PCE | 1 | 1 | PCE | P1 | 2026-06-01 | 34205.1 | PCE | 48.8
HR852RQ700VRXS0S | HR852RQ7000 geen verw. zij aansl.R | PCE | 1 | 1 | PCE | P1 | 2026-06-01 | 32567.72 | PCE | 48
HR852RQ700VRXV1S | HR852RQ7000 water verw.zij aansl.R | PCE | 1 | 1 | PCE | P1 | 2026-06-01 | 34305.51 | PCE | 49.28
HR852RQ10KVLXE1S | HR852RQ10000 elek.verw.zij aansl.L | PCE | 1 | 1 | PCE | P1 | 2026-06-01 | 41166.08 | PCE | 67.68
HR852RQ10KVLXS0S | HR852RQ10000 geen verw.zij aansl.L | PCE | 1 | 1 | PCE | P1 | 2026-06-01 | 38466.17 | PCE | 66.4
HR852RQ10KVLXV1S | HR852RQ10000 water verw.zij aansl.L | PCE | 1 | 1 | PCE | P1 | 2026-06-01 | 41048.83 | PCE | 68.88
HR852RQ10KVRXE1S | HR852RQ10000 elekt.verw.zij aansl.R | PCE | 1 | 1 | PCE | P1 | 2026-06-01 | 41185.59 | PCE | 67.68
HR852RQ10KVRXS0S | HR852RQ10000 geen verw. zij aansl.R | PCE | 1 | 1 | PCE | P1 | 2026-06-01 | 38485.27 | PCE | 66.4
HR852RQ10KVRXV1S | HR852RQ10000 water verw.zij aansl.R | PCE | 1 | 1 | PCE | P1 | 2026-06-01 | 41085.29 | PCE | 68.88
HR852RQ14KVLXE1S | HR852RQ14000 elek.verw.zij aansl.L | PCE | 1 | 1 | PCE | P1 | 2026-06-01 | 54309.24 | PCE | 94
HR852RQ14KVLXS0S | HR852RQ14000 geen verw.zij aansl.L | PCE | 1 | 1 | PCE | P1 | 2026-06-01 | 51425.08 | PCE | 92.4
HR852RQ14KVLXV1S | HR852RQ14000 water verw.zij aansl.L | PCE | 1 | 1 | PCE | P1 | 2026-06-01 | 54456.63 | PCE | 96.8
HR852RQ14KVRXE1S | HR852RQ14000 elekt.verw.zij aansl.R | PCE | 1 | 1 | PCE | P1 | 2026-06-01 | 54209.25 | PCE | 94
HR852RQ14KVRXS0S | HR852RQ14000 geen verw. zij aansl.R | PCE | 1 | 1 | PCE | P1 | 2026-06-01 | 51324.67 | PCE | 92.4
HR852RQ14KVRXV1S | HR852RQ14000 water verw.zij aansl.R | PCE | 1 | 1 | PCE | P1 | 2026-06-01 | 54352.06 | PCE | 96.8
HR852RQ320ULXD3S | HR852RQ 3200 incl.DX bovenaansl.L | PCE | 1 | 1 | PCE | P1 | 2026-06-01 | 23814.23 | PCE | 33.04
HR852RQ320URXD3S | HR852RQ 3200 incl.DX bovenaansl.R | PCE | 1 | 1 | PCE | P1 | 2026-06-01 | 23797.03 | PCE | 33.04
HR852RQ320VLXD3S | HR852RQ 3200 incl.DX zijaansl.L | PCE | 1 | 1 | PCE | P1 | 2026-06-01 | 23396.91 | PCE | 31.44
HR852RQ320VRXD3S | HR852RQ 3200 incl.DX zijaansl.R | PCE | 1 | 1 | PCE | P1 | 2026-06-01 | 23328.84 | PCE | 31.44
HR852RQ400ULXD3S | HR852RQ 4000 incl.DX bovenaansl.L | PCE | 1 | 1 | PCE | P1 | 2026-06-01 | 25932.23 | PCE | 38.72
HR852RQ400URXD3S | HR852RQ 4000 incl.DX bovenaansl.R | PCE | 1 | 1 | PCE | P1 | 2026-06-01 | 25979.62 | PCE | 38.72
HR852RQ400VLXD3S | HR852RQ 4000 incl.DX zijaansl.L | PCE | 1 | 1 | PCE | P1 | 2026-06-01 | 27955.75 | PCE | 37.04
HR852RQ400VRXD3S | HR852RQ 4000 incl.DX zijaansl.R | PCE | 1 | 1 | PCE | P1 | 2026-06-01 | 27980.42 | PCE | 37.04
HR852RQ500ULXD3S | HR852RQ 5000 incl.DX bovenaansl.L | PCE | 1 | 1 | PCE | P1 | 2026-06-01 | 28435.2 | PCE | 42.96
HR852RQ500URXD3S | HR852RQ 5000 incl.DX bovenaansl.R | PCE | 1 | 1 | PCE | P1 | 2026-06-01 | 28380.55 | PCE | 42.96
HR852RQ500VLXD3S | HR852RQ 5000 incl.DX zijaansl.L | PCE | 1 | 1 | PCE | P1 | 2026-06-01 | 28122.54 | PCE | 40.4
HR852RQ500VRXD3S | HR852RQ 5000 incl.DX zijaansl.R | PCE | 1 | 1 | PCE | P1 | 2026-06-01 | 28093.66 | PCE | 40.4
HR852RQ700VLXD3S | HR852RQ 7000 incl.DX zijaansl.L | PCE | 1 | 1 | PCE | P1 | 2026-06-01 | 36852.77 | PCE | 53.44
HR852RQ700VRXD3S | HR852RQ 7000 incl.DX zijaansl.R | PCE | 1 | 1 | PCE | P1 | 2026-06-01 | 36837.68 | PCE | 53.44
HR852RQ10KVLXD3S | HR852RQ 10000 incl.DX zijaansl.L | PCE | 1 | 1 | PCE | P1 | 2026-06-01 | 44272.32 | PCE | 75.52
HR852RQ10KVRXD3S | HR852RQ 10000 incl.DX zijaansl.R | PCE | 1 | 1 | PCE | P1 | 2026-06-01 | 44272.32 | PCE | 75.52
HR852RQ14KVLXD3S | HR852RQ 14000 incl.DX zijaansl.L | PCE | 1 | 1 | PCE | P1 | 2026-06-01 | 57909.19 | PCE | 106.16
HR852RQ14KVRXD3S | HR852RQ 14000 incl.DX zijaansl.R | PCE | 1 | 1 | PCE | P1 | 2026-06-01 | 57825.24 | PCE | 106.16
HR852RQ320ULXC4S | HR852RQ 3200 incl.C/O bovenaansl.L | PCE | 1 | 1 | PCE | P1 | 2026-06-01 | 23970.51 | PCE | 33.36
HR852RQ320URXC4S | HR852RQ 3200 incl.C/O bovenaansl.R | PCE | 1 | 1 | PCE | P1 | 2026-06-01 | 23962.41 | PCE | 33.36
HR852RQ320VLXC4S | HR852RQ 3200 incl.C/O zijaansl.L | PCE | 1 | 1 | PCE | P1 | 2026-06-01 | 23553.18 | PCE | 31.76
HR852RQ320VRXC4S | HR852RQ 3200 incl.C/O zijaansl.R | PCE | 1 | 1 | PCE | P1 | 2026-06-01 | 23494.22 | PCE | 31.76
HR852RQ400ULXC4S | HR852RQ 4000 incl.C/O bovenaansl.L | PCE | 1 | 1 | PCE | P1 | 2026-06-01 | 26336.35 | PCE | 39.12
HR852RQ400URXC4S | HR852RQ 4000 incl.C/O bovenaansl.R | PCE | 1 | 1 | PCE | P1 | 2026-06-01 | 26383.38 | PCE | 39.12
HR852RQ400VLXC4S | HR852RQ 4000 incl.C/O zijaansl.L | PCE | 1 | 1 | PCE | P1 | 2026-06-01 | 28359.93 | PCE | 37.44
HR852RQ400VRXC4S | HR852RQ 4000 incl.C/O zijaansl.R | PCE | 1 | 1 | PCE | P1 | 2026-06-01 | 28384.12 | PCE | 37.44
HR852RQ500ULXC4S | HR852RQ 5000 incl.C/O bovenaansl.L | PCE | 1 | 1 | PCE | P1 | 2026-06-01 | 29326.71 | PCE | 43.52
HR852RQ500URXC4S | HR852RQ 5000 incl.C/O bovenaansl.R | PCE | 1 | 1 | PCE | P1 | 2026-06-01 | 29267.54 | PCE | 43.52
HR852RQ500VLXC4S | HR852RQ 5000 incl.C/O zijaansl.L | PCE | 1 | 1 | PCE | P1 | 2026-06-01 | 29014.06 | PCE | 40.96
HR852RQ500VRXC4S | HR852RQ 5000 incl.C/O zijaansl.R | PCE | 1 | 1 | PCE | P1 | 2026-06-01 | 28980.71 | PCE | 40.96
HR852RQ700VLXC4S | HR852RQ 7000 incl.C/O zijaansl.L | PCE | 1 | 1 | PCE | P1 | 2026-06-01 | 37573.39 | PCE | 54.16
HR852RQ700VRXC4S | HR852RQ 7000 incl.C/O zijaansl.R | PCE | 1 | 1 | PCE | P1 | 2026-06-01 | 37554.88 | PCE | 54.16
HR852RQ10KVLXC4S | HR852RQ 10000 incl.C/O zijaansl.L | PCE | 1 | 1 | PCE | P1 | 2026-06-01 | 45274.98 | PCE | 75.52
HR852RQ10KVRXC4S | HR852RQ 10000 incl.C/O zijaansl.R | PCE | 1 | 1 | PCE | P1 | 2026-06-01 | 45274.98 | PCE | 75.52
HR852RQ14KVLXC4S | HR852RQ 14000 incl.C/O zijaansl.L | PCE | 1 | 1 | PCE | P1 | 2026-06-01 | 59481.61 | PCE | 105.68
HR852RQ14KVRXC4S | HR852RQ 14000 incl.C/O zijaansl.R | PCE | 1 | 1 | PCE | P1 | 2026-06-01 | 59369.94 | PCE | 105.68
SC60.010 | Brandklep SC+60 Ø 100 inbouw 60 min | PCE | 1 | 1 | PCE | G1 | 2026-01-01 | 35.78 | PCE | 0
SC60.012 | Brandklep SC+60 Ø 125 inbouw 60 min | PCE | 1 | 1 | PCE | G1 | 2026-01-01 | 39.76 | PCE | 0
SC60.016 | Brandklep SC+60 Ø 160 inbouw 60 min | PCE | 1 | 1 | PCE | G1 | 2026-01-01 | 46.65 | PCE | 0
SC60.020 | Brandklep SC+60 Ø 200 inbouw 60 min | PCE | 1 | 1 | PCE | G1 | 2026-01-01 | 56.32 | PCE | 0
SC60L.010 | Vlinderklep verlengd Ø100 60min.72° | PCE | 1 | 1 | PCE | G1 | 2026-01-01 | 55.17 | PCE | 0
SC60L.012 | Vlinderklep verlengd Ø125 60min.72° | PCE | 1 | 1 | PCE | G1 | 2026-01-01 | 63.59 | PCE | 0
SC60L.016 | Vlinderklep verlengd Ø160 60min.72° | PCE | 1 | 1 | PCE | G1 | 2026-01-01 | 71.98 | PCE | 0
SC60L.020 | Vlinderklep verlengd Ø200 60min.72° | PCE | 1 | 1 | PCE | G1 | 2026-01-01 | 84.92 | PCE | 0
SCV60.010 | Brandventiel SCV+60.100 | PCE | 1 | 1 | PCE | G1 | 2026-01-01 | 59.69 | PCE | 0
SCV60.012 | Brandventiel SCV+60.125 | PCE | 1 | 1 | PCE | G1 | 2026-01-01 | 69.54 | PCE | 0
SCV60.016 | Brandventiel SCV+60.160 | PCE | 1 | 1 | PCE | G1 | 2026-01-01 | 79.13 | PCE | 0
SCV60.020 | Brandventiel SCV+60.200 | PCE | 1 | 1 | PCE | G1 | 2026-01-01 | 95.63 | PCE | 0
SC60COSMO100 | Brand- rookwerende vlinderklep Ø100 | PCE | 1 | 1 | PCE | G1 | 2026-01-01 | 104.93 | PCE | 0
SC60COSMO125 | Brand- rookwerende vlinderklep Ø125 | PCE | 1 | 1 | PCE | G1 | 2026-01-01 | 113.83 | PCE | 0
SC60COSMO160 | Brand- rookwerende vlinderklep Ø160 | PCE | 1 | 1 | PCE | G1 | 2026-01-01 | 136.31 | PCE | 0
SC60COSMO200 | Brand- rookwerende vlinderklep Ø200 | PCE | 1 | 1 | PCE | G1 | 2026-01-01 | 174.26 | PCE | 0
W3.040HC.EC3S0A0 | W Air 400 el.vr.verw-C/O naverw P | PCE | 1 | 1 | PCE | P1 | 2026-06-01 | 14896.59 | PCE | 13.6
W3.040HC.EE1S0A0 | W Air 400 el.vr.verw - el. naverw P | PCE | 1 | 1 | PCE | P1 | 2026-06-01 | 13020.92 | PCE | 13.6
W3.040HC.ES0S0A0 | W Air 400 el.voorverw geen naverw P | PCE | 1 | 1 | PCE | P1 | 2026-06-01 | 12648.31 | PCE | 13.44
W3.040HC.EV1S0A0 | W Air 400 el.vr.ver.water naverw. P | PCE | 1 | 1 | PCE | P1 | 2026-06-01 | 13158.26 | PCE | 13.6
W3.040HC.XC3S0A0 | W Air 400 geen vr.ver.-C/O naverw P | PCE | 1 | 1 | PCE | P1 | 2026-06-01 | 14588.09 | PCE | 13.52
W3.040HC.XE1S0A0 | W Air 400 geen vr.verw - el.naverw P | PCE | 1 | 1 | PCE | P1 | 2026-06-01 | 12736.41 | PCE | 13.52
W3.040HC.XS0S0A0 | W Air 400 geen voor en naverwerw.P | PCE | 1 | 1 | PCE | P1 | 2026-06-01 | 12363.74 | PCE | 13.36
W3.040HC.XV1S0A0 | W Air 400 water naverwerwarmer P | PCE | 1 | 1 | PCE | P1 | 2026-06-01 | 12849.76 | PCE | 13.52
W3.070HC.EC3S0A0 | W Air 700 el.vr.verw-C/O naverw P | PCE | 1 | 1 | PCE | P1 | 2026-06-01 | 16671.36 | PCE | 16.24
W3.070HC.EE1S0A0 | W Air 700 el.vr.verw - el. naverw P | PCE | 1 | 1 | PCE | P1 | 2026-06-01 | 14810.32 | PCE | 16.24
W3.070HC.ES0S0A0 | W Air 700 el.voorverw geen naverw P | PCE | 1 | 1 | PCE | P1 | 2026-06-01 | 14398.62 | PCE | 16.08
W3.070HC.EV1S0A0 | W Air 700 el.vr.ver.water naverw. P | PCE | 1 | 1 | PCE | P1 | 2026-06-01 | 14909.74 | PCE | 16.24
W3.070HC.XC3S0A0 | W Air 700 geen vr.ver.-C/O naverw P | PCE | 1 | 1 | PCE | P1 | 2026-06-01 | 16366.76 | PCE | 16.24
W3.070HC.XE1S0A0 | W Air 700 geen vr.verw - el.naverw P | PCE | 1 | 1 | PCE | P1 | 2026-06-01 | 14522.29 | PCE | 16.16
W3.070HC.XS0S0A0 | W Air 700 geen voor en naverwerw.P | PCE | 1 | 1 | PCE | P1 | 2026-06-01 | 14117.84 | PCE | 16
W3.070HC.XV1S0A0 | W Air 700 water naverwerwarmer P | PCE | 1 | 1 | PCE | P1 | 2026-06-01 | 14605.13 | PCE | 16.08
W3.100HC.EC3S0A0 | W Air1000 el.vr.verw-C/O naverw P | PCE | 1 | 1 | PCE | P1 | 2026-06-01 | 19154.4 | PCE | 21.6
W3.100HC.EE1S0A0 | W Air1000 el.vr.verw - el. naverw P | PCE | 1 | 1 | PCE | P1 | 2026-06-01 | 17306.35 | PCE | 21.6
W3.100HC.ES0S0A0 | W Air1000 el.voorverw geen naverw P | PCE | 1 | 1 | PCE | P1 | 2026-06-01 | 16861.93 | PCE | 21.44
W3.100HC.EV1S0A0 | W Air1000 el.vr.ver.water naverw. P | PCE | 1 | 1 | PCE | P1 | 2026-06-01 | 17443.8 | PCE | 21.6
W3.100HC.GS0S0A0 | W Air1000 elekt.voor.verw.230V P | PCE | 1 | 1 | PCE | P1 | 2026-06-01 | 16843.79 | PCE | 21.6
W3.100HC.GV1S0A0 | W Air1000 el.vr.verw.230V-water P | PCE | 1 | 1 | PCE | P1 | 2026-06-01 | 17426.86 | PCE | 21.6
W3.100HC.XC3S0A0 | W Air1000 geen vr.ver.-C/O naverw P | PCE | 1 | 1 | PCE | P1 | 2026-06-01 | 18828.86 | PCE | 21.6
W3.100HC.XE0S0A0 | W Air1000 alleen-el.naverw 1 Ph. P | PCE | 1 | 1 | PCE | P1 | 2026-06-01 | 16929.31 | PCE | 21.6
W3.100HC.XE1S0A0 | W Air1000 geen vr.verw - el.naverw P | PCE | 1 | 1 | PCE | P1 | 2026-06-01 | 17010.06 | PCE | 21.6
W3.100HC.XS0S0A0 | W Air1000 geen voor en naverwerw.P | PCE | 1 | 1 | PCE | P1 | 2026-06-01 | 16559.06 | PCE | 21.36
W3.100HC.XV1S0A0 | W Air1000 water naverwerwarmer P | PCE | 1 | 1 | PCE | P1 | 2026-06-01 | 17118.25 | PCE | 21.6
W3.040TC.EC3S0A0 | W Top 400 el.vr.verw-C/O naverw P | PCE | 1 | 1 | PCE | P1 | 2026-06-01 | 15542.94 | PCE | 14
W3.040TC.EE1S0A0 | W Top 400 el.vr.verw - el. naverw P | PCE | 1 | 1 | PCE | P1 | 2026-06-01 | 13667.33 | PCE | 14
W3.040TC.ES0S0A0 | W Top 400 el.voorverw geen naverw P | PCE | 1 | 1 | PCE | P1 | 2026-06-01 | 13294.76 | PCE | 13.84
W3.040TC.EV1S0A0 | W Top 400 el.vr.ver.water naverw. P | PCE | 1 | 1 | PCE | P1 | 2026-06-01 | 13804.66 | PCE | 14
W3.040TC.XC3S0A0 | W Top 400 geen vr.ver.-C/O naverw P | PCE | 1 | 1 | PCE | P1 | 2026-06-01 | 15234.49 | PCE | 13.92
W3.040TC.XE1S0A0 | W Top 400 geen vr.verw - el.naverw P | PCE | 1 | 1 | PCE | P1 | 2026-06-01 | 13382.76 | PCE | 13.92
W3.040TC.XS0S0A0 | W Top 400 geen voor en naverwerw.P | PCE | 1 | 1 | PCE | P1 | 2026-06-01 | 13010.19 | PCE | 13.76
W3.040TC.XV1S0A0 | W Top 400 water naverwerwarmer P | PCE | 1 | 1 | PCE | P1 | 2026-06-01 | 13496.22 | PCE | 13.92
W3.070TC.EC3S0A0 | W Top 700 el.vr.verw-C/O naverw P | PCE | 1 | 1 | PCE | P1 | 2026-06-01 | 17368.16 | PCE | 16.72
W3.070TC.EE1S0A0 | W Top 700 el.vr.verw - el. naverw P | PCE | 1 | 1 | PCE | P1 | 2026-06-01 | 15507.12 | PCE | 16.72
W3.070TC.ES0S0A0 | W Top 700 el.voorverw geen naverw P | PCE | 1 | 1 | PCE | P1 | 2026-06-01 | 15095.36 | PCE | 16.48
W3.070TC.EV1S0A0 | W Top 700 el.vr.ver.water naverw. P | PCE | 1 | 1 | PCE | P1 | 2026-06-01 | 15606.48 | PCE | 16.72
W3.070TC.XC3S0A0 | W Top 700 geen vr.ver.-C/O naverw P | PCE | 1 | 1 | PCE | P1 | 2026-06-01 | 17063.55 | PCE | 16.72
W3.070TC.XE1S0A0 | W Top 700 geen vr.verw - el.naverw P | PCE | 1 | 1 | PCE | P1 | 2026-06-01 | 15219.08 | PCE | 16.64
W3.070TC.XS0S0A0 | W Top 700 geen voor en naverwerw.P | PCE | 1 | 1 | PCE | P1 | 2026-06-01 | 14814.64 | PCE | 16.4
W3.070TC.XV1S0A0 | W Top 700 water naverwerwarmer P | PCE | 1 | 1 | PCE | P1 | 2026-06-01 | 15301.92 | PCE | 16.48
W3.100TC.EC3S0A0 | W Top1000 el.vr.verw-C/O naverw P | PCE | 1 | 1 | PCE | P1 | 2026-06-01 | 19912.1 | PCE | 22.16
W3.100TC.EE1S0A0 | W Top1000 el.vr.verw - el. naverw P | PCE | 1 | 1 | PCE | P1 | 2026-06-01 | 18064.05 | PCE | 22.16
W3.100TC.ES0S0A0 | W Top1000 el.voorverw geen naverw P | PCE | 1 | 1 | PCE | P1 | 2026-06-01 | 17619.69 | PCE | 22
W3.100TC.EV1S0A0 | W Top1000 el.vr.ver.water naverw. P | PCE | 1 | 1 | PCE | P1 | 2026-06-01 | 18201.5 | PCE | 22.16
W3.100TC.GS0S0A0 | W Top1000 elekt.voor.verw.230V P | PCE | 1 | 1 | PCE | P1 | 2026-06-01 | 17601.54 | PCE | 22.16
W3.100TC.GV1S0A0 | W Top1000 el.vr.verw.230V-water P | PCE | 1 | 1 | PCE | P1 | 2026-06-01 | 18184.56 | PCE | 22.16
W3.100TC.XC3S0A0 | W Top1000 geen vr.ver.-C/O naverw P | PCE | 1 | 1 | PCE | P1 | 2026-06-01 | 19586.61 | PCE | 22.16
W3.100TC.XE0S0A0 | W Top1000 alleen-el.naverw 1 Ph. P | PCE | 1 | 1 | PCE | P1 | 2026-06-01 | 17687.07 | PCE | 22.16
W3.100TC.XE1S0A0 | W Top1000 geen vr.verw - el.naverw P | PCE | 1 | 1 | PCE | P1 | 2026-06-01 | 17767.81 | PCE | 22.16
W3.100TC.XS0S0A0 | W Top1000 geen voor en naverwerw.P | PCE | 1 | 1 | PCE | P1 | 2026-06-01 | 17316.77 | PCE | 21.92
W3.100TC.XV1S0A0 | W Top1000 water naverwerwarmer P | PCE | 1 | 1 | PCE | P1 | 2026-06-01 | 17875.96 | PCE | 22.16
HRWA3.040UP250 | Adapters bovenaansluiting HRWA3.040 | PCE | 1 | 1 | PCE | P1 | 2026-06-01 | 483.19 | PCE | 0
HRWA3.070UP315 | Adapters bovenaansluiting HRWA3.070 | PCE | 1 | 1 | PCE | P1 | 2026-06-01 | 529.58 | PCE | 0
HRWA3.100UP315 | Adapters bovenaansluiting HRWA3.100 | PCE | 1 | 1 | PCE | P1 | 2026-06-01 | 585.65 | PCE | 0
HRWA3.040G4 | Set filters G4 grof 65% HRWA3.040 | PCE | 1 | 1 | PCE | P1 | 2026-06-01 | 37.19 | PCE | 0
HRWA3.040M5 | Set filters M5 ePM10 50% HRWA3.040 | PCE | 1 | 1 | PCE | P1 | 2026-06-01 | 46.08 | PCE | 0
HRWA3.040F7 | Toevoerfilter ePM 1 60% HRWA3.040 | PCE | 1 | 1 | PCE | P1 | 2026-06-01 | 30.88 | PCE | 0
HRWA3.040F9 | Toevoerfilter ePM 1 80% HRWA3.040 | PCE | 1 | 1 | PCE | P1 | 2026-06-01 | 36.82 | PCE | 0
HRWA3.070G4 | Set filters G4 grof 65% HRWA3.070 | PCE | 1 | 1 | PCE | P1 | 2026-06-01 | 54.76 | PCE | 0
HRWA3.070M5 | Set filters M5 ePM10 50% HRWA3.070 | PCE | 1 | 1 | PCE | P1 | 2026-06-01 | 46.56 | PCE | 0
HRWA3.070F7 | Toevoerfilter ePM 1 60% HRWA3.070 | PCE | 1 | 1 | PCE | P1 | 2026-06-01 | 80.06 | PCE | 0
HRWA3.070F9 | Toevoerfilter ePM 1 80% HRWA3.070 | PCE | 1 | 1 | PCE | P1 | 2026-06-01 | 83.74 | PCE | 0
HRWA3.100G4 | Set filters G4 grof 65% HRWA3.100 | PCE | 1 | 1 | PCE | P1 | 2026-06-01 | 46.5 | PCE | 0
HRWA3.100M5 | Set filters M5 ePM10 50% HRWA3.100 | PCE | 1 | 1 | PCE | P1 | 2026-06-01 | 57.18 | PCE | 0
HRWA3.100F7 | Toevoerfilter ePM 1 60% HRWA3.100 | PCE | 1 | 1 | PCE | P1 | 2026-06-01 | 147.65 | PCE | 0
HRWA3.100F9 | Toevoerfilter ePM 1 80% HRWA3.100 | PCE | 1 | 1 | PCE | P1 | 2026-06-01 | 186.58 | PCE | 0
PUMP-012 | Condenspomp (capaciteit 12l/u) | PCE | 1 | 1 | PCE | P1 | 2026-06-01 | 374.89 | PCE | 0
SQ1.100R.EE1S.A0 | SQ1-100 el.voor en na verw.rechts | PCE | 1 | 1 | PCE | D1 | 2026-06-01 | 8401.96 | PCE | 14.16
SQ1.100R.ES0S.A0 | SQ1-100 elektr voorverwarm.rechts | PCE | 1 | 1 | PCE | D1 | 2026-06-01 | 8178.15 | PCE | 14.08
SQ1.100R.XE1S.A0 | SQ1-100 elektr.naverwarm.rechts | PCE | 1 | 1 | PCE | D1 | 2026-06-01 | 8191.67 | PCE | 14.08
SQ1.100R.XS0S.A0 | SQ1-100 geen vr of na verw.rechts | PCE | 1 | 1 | PCE | D1 | 2026-06-01 | 7921.51 | PCE | 14
SQ1.100L.EE1S.A0 | SQ1-100 el.voor en na verw.links | PCE | 1 | 1 | PCE | D1 | 2026-06-01 | 8401.96 | PCE | 14.16
SQ1.100L.ES0S.A0 | SQ1-100 elektr voorverwarm.links | PCE | 1 | 1 | PCE | D1 | 2026-06-01 | 8178.15 | PCE | 14.08
SQ1.100L.XE1S.A0 | SQ1-100 elektr.naverwarm.links | PCE | 1 | 1 | PCE | D1 | 2026-06-01 | 8191.67 | PCE | 14.08
SQ1.100L.XS0S.A0 | SQ1-100 geen vr of na verw.links | PCE | 1 | 1 | PCE | D1 | 2026-06-01 | 7921.51 | PCE | 14
HRFS1.100FI-F7 | Toevoer filter SQ F7 ePM1 60% | PCE | 1 | 1 | PCE | D1 | 2026-06-01 | 123.98 | PCE | 0
HRFS1.100FI-M5 | Retour filter SQ M5 ePM10 50% | PCE | 1 | 1 | PCE | D1 | 2026-06-01 | 38.88 | PCE | 0
W3.040HC.EC3S0X0 | W Air 400 el.vr.verw-C/O naverw | PCE | 1 | 1 | PCE | P1 | 2026-06-01 | 14487.89 | PCE | 13.6
W3.040HC.EE1S0X0 | W Air 400 el.vr.verw - el. naverw | PCE | 1 | 1 | PCE | P1 | 2026-06-01 | 12612.22 | PCE | 13.6
W3.040HC.ES0S0X0 | W Air 400 el.voorverw geen naverw | PCE | 1 | 1 | PCE | P1 | 2026-06-01 | 12239.6 | PCE | 13.44
W3.040HC.EV1S0X0 | W Air 400 el.vr.ver.water naverw. | PCE | 1 | 1 | PCE | P1 | 2026-06-01 | 12749.56 | PCE | 13.6
W3.040HC.XC3S0X0 | W Air 400 geen vr.ver.-C/O naverw | PCE | 1 | 1 | PCE | P1 | 2026-06-01 | 14179.44 | PCE | 13.52
W3.040HC.XE1S0X0 | W Air 400 geen vr.verw - el.naverw | PCE | 1 | 1 | PCE | P1 | 2026-06-01 | 12327.66 | PCE | 13.52
W3.040HC.XS0S0X0 | W Air 400 geen voor en naverwerw. | PCE | 1 | 1 | PCE | P1 | 2026-06-01 | 11955.04 | PCE | 13.36
W3.040HC.XV1S0X0 | W Air 400 water naverwerwarmer | PCE | 1 | 1 | PCE | P1 | 2026-06-01 | 12441.11 | PCE | 13.52
W3.070HC.EC3S0X0 | W Air 700 el.vr.verw-C/O naverw | PCE | 1 | 1 | PCE | P1 | 2026-06-01 | 16262.66 | PCE | 16.24
W3.070HC.EE1S0X0 | W Air 700 el.vr.verw - el. naverw | PCE | 1 | 1 | PCE | P1 | 2026-06-01 | 14401.62 | PCE | 16.24
W3.070HC.ES0S0X0 | W Air 700 el.voorverw geen naverw | PCE | 1 | 1 | PCE | P1 | 2026-06-01 | 13989.92 | PCE | 16.08
W3.070HC.EV1S0X0 | W Air 700 el.vr.ver.water naverw. | PCE | 1 | 1 | PCE | P1 | 2026-06-01 | 14501.04 | PCE | 16.24
W3.070HC.XC3S0X0 | W Air 700 geen vr.ver.-C/O naverw | PCE | 1 | 1 | PCE | P1 | 2026-06-01 | 15958.06 | PCE | 16.24
W3.070HC.XE1S0X0 | W Air 700 geen vr.verw - el.naverw | PCE | 1 | 1 | PCE | P1 | 2026-06-01 | 14113.58 | PCE | 16.16
W3.070HC.XS0S0X0 | W Air 700 geen voor en naverwerw. | PCE | 1 | 1 | PCE | P1 | 2026-06-01 | 13709.14 | PCE | 16
W3.070HC.XV1S0X0 | W Air 700 water naverwerwarmer | PCE | 1 | 1 | PCE | P1 | 2026-06-01 | 14196.43 | PCE | 16.08
W3.100HC.EC3S0X0 | W Air1000 el.vr.verw-C/O naverw | PCE | 1 | 1 | PCE | P1 | 2026-06-01 | 18745.7 | PCE | 21.6
W3.100HC.EE1S0X0 | W Air1000 el.vr.verw - el. naverw | PCE | 1 | 1 | PCE | P1 | 2026-06-01 | 16897.65 | PCE | 21.6
W3.100HC.ES0S0X0 | W Air1000 el.voorverw geen naverw | PCE | 1 | 1 | PCE | P1 | 2026-06-01 | 16453.28 | PCE | 21.44
W3.100HC.EV1S0X0 | W Air1000 el.vr.ver.water naverw. | PCE | 1 | 1 | PCE | P1 | 2026-06-01 | 17035.09 | PCE | 21.6
W3.100HC.GS0S0X0 | W Air1000 elekt.voor.verw.230V | PCE | 1 | 1 | PCE | P1 | 2026-06-01 | 16435.09 | PCE | 21.6
W3.100HC.GV1S0X0 | W Air1000 el.vr.verw.230V-water | PCE | 1 | 1 | PCE | P1 | 2026-06-01 | 17018.16 | PCE | 21.6
W3.100HC.XC3S0X0 | W Air1000 geen vr.ver.-C/O naverw | PCE | 1 | 1 | PCE | P1 | 2026-06-01 | 18420.16 | PCE | 21.6
W3.100HC.XE0S0X0 | W Air1000 alleen-el.naverw 1 h. | PCE | 1 | 1 | PCE | P1 | 2026-06-01 | 16520.61 | PCE | 21.6
W3.100HC.XE1S0X0 | W Air1000 geen vr.verw - el.naverw | PCE | 1 | 1 | PCE | P1 | 2026-06-01 | 16601.35 | PCE | 21.6
W3.100HC.XS0S0X0 | W Air1000 geen voor en naverwerw. | PCE | 1 | 1 | PCE | P1 | 2026-06-01 | 16150.36 | PCE | 21.36
W3.100HC.XV1S0X0 | W Air1000 water naverwerwarmer | PCE | 1 | 1 | PCE | P1 | 2026-06-01 | 16709.55 | PCE | 21.6
W3.040TC.EC3S0X0 | W Top p 400 el.vr.verw-C/O naverw | PCE | 1 | 1 | PCE | P1 | 2026-06-01 | 15134.23 | PCE | 14
W3.040TC.EE1S0X0 | W Top p 400 el.vr.verw - el. naverw | PCE | 1 | 1 | PCE | P1 | 2026-06-01 | 13258.62 | PCE | 14
W3.040TC.ES0S0X0 | W Top p 400 el.voorverw geen naverw | PCE | 1 | 1 | PCE | P1 | 2026-06-01 | 12886.06 | PCE | 13.84
W3.040TC.EV1S0X0 | W Top 400 el.vr.ver.water naverw. | PCE | 1 | 1 | PCE | P1 | 2026-06-01 | 13395.96 | PCE | 14
W3.040TC.XC3S0X0 | W Top 400 geen vr.ver.-C/O naverw | PCE | 1 | 1 | PCE | P1 | 2026-06-01 | 14825.79 | PCE | 13.92
W3.040TC.XE1S0X0 | W Top 400 geen vr.verw - el.naverw | PCE | 1 | 1 | PCE | P1 | 2026-06-01 | 12974.06 | PCE | 13.92
W3.040TC.XS0S0X0 | W Top 400 geen voor en naverwerw. | PCE | 1 | 1 | PCE | P1 | 2026-06-01 | 12601.49 | PCE | 13.76
W3.040TC.XV1S0X0 | W Top 400 water naverwerwarmer | PCE | 1 | 1 | PCE | P1 | 2026-06-01 | 13087.52 | PCE | 13.92
W3.070TC.EC3S0X0 | W Top 700 el.vr.verw-C/O naverw | PCE | 1 | 1 | PCE | P1 | 2026-06-01 | 16959.45 | PCE | 16.72
W3.070TC.EE1S0X0 | W Top 700 el.vr.verw - el. naverw | PCE | 1 | 1 | PCE | P1 | 2026-06-01 | 15098.41 | PCE | 16.72
W3.070TC.ES0S0X0 | W Top 700 el.voorverw geen naverw | PCE | 1 | 1 | PCE | P1 | 2026-06-01 | 14686.71 | PCE | 16.48
W3.070TC.EV1S0X0 | W Top 700 el.vr.ver.water naverw. | PCE | 1 | 1 | PCE | P1 | 2026-06-01 | 15197.78 | PCE | 16.72
W3.070TC.XC3S0X0 | W Top 700 geen vr.ver.-C/O naverw | PCE | 1 | 1 | PCE | P1 | 2026-06-01 | 16654.85 | PCE | 16.72
W3.070TC.XE1S0X0 | W Top 700 geen vr.verw - el.naverw | PCE | 1 | 1 | PCE | P1 | 2026-06-01 | 14810.38 | PCE | 16.64
W3.070TC.XS0S0X0 | W Top 700 geen voor en naverwerw. | PCE | 1 | 1 | PCE | P1 | 2026-06-01 | 14405.94 | PCE | 16.4
W3.070TC.XV1S0X0 | W Top 700 water naverwerwarmer | PCE | 1 | 1 | PCE | P1 | 2026-06-01 | 14893.22 | PCE | 16.48
W3.100TC.EC3S0X0 | W Top 1000 el.vr.verw-C/O naverw | PCE | 1 | 1 | PCE | P1 | 2026-06-01 | 19503.45 | PCE | 22.16
W3.100TC.EE1S0X0 | W Top 1000 el.vr.verw - el. naverw | PCE | 1 | 1 | PCE | P1 | 2026-06-01 | 17655.35 | PCE | 22.16
W3.100TC.ES0S0X0 | W Top 1000 el.voorverw geen naverw | PCE | 1 | 1 | PCE | P1 | 2026-06-01 | 17210.99 | PCE | 22
W3.100TC.EV1S0X0 | W Top 1000 el.vr.ver.water naverw. | PCE | 1 | 1 | PCE | P1 | 2026-06-01 | 17792.8 | PCE | 22.16
W3.100TC.GS0S0X0 | W Top 1000 elekt.voor.verw.230V | PCE | 1 | 1 | PCE | P1 | 2026-06-01 | 17192.84 | PCE | 22.16
W3.100TC.GV1S0X0 | W Top 1000 el.vr.verw.230V-water | PCE | 1 | 1 | PCE | P1 | 2026-06-01 | 17775.86 | PCE | 22.16
W3.100TC.XC3S0X0 | W Top 1000 geen vr.ver.-C/O naverw | PCE | 1 | 1 | PCE | P1 | 2026-06-01 | 19177.91 | PCE | 22.16
W3.100TC.XE0S0X0 | W Top 1000 alleen-el.naverw 1 Ph. | PCE | 1 | 1 | PCE | P1 | 2026-06-01 | 17278.37 | PCE | 22.16
W3.100TC.XE1S0X0 | W Top 1000 geen vr.verw - el.naverw | PCE | 1 | 1 | PCE | P1 | 2026-06-01 | 17359.11 | PCE | 22.16
W3.100TC.XS0S0X0 | W Top 1000 geen voor en naverwerw. | PCE | 1 | 1 | PCE | P1 | 2026-06-01 | 16908.12 | PCE | 21.92
W3.100TC.XV1S0X0 | W Top 1000 water naverwerwarmer | PCE | 1 | 1 | PCE | P1 | 2026-06-01 | 17467.26 | PCE | 22.16
VRK233S080 | Volumeregelaar Ø80 40 t/m 125 m3/h | PCE | 1 | 1 | PCE | C1 | 2026-04-01 | 130.1 | PCE | 0
VRK233S100 | Volumeregelaar Ø100 70 t/m 220 m3/h | PCE | 1 | 1 | PCE | C1 | 2026-04-01 | 125 | PCE | 0
VRK233S125 | Volumeregelaar Ø125 100 t/m 280m3/h | PCE | 1 | 1 | PCE | C1 | 2026-04-01 | 135.2 | PCE | 0
VRK233S160 | Volumeregelaar Ø160 180 t/m 500m3/h | PCE | 1 | 1 | PCE | C1 | 2026-04-01 | 140.3 | PCE | 0
VRK233S200 | Volumeregelaar Ø200 250 t/m 900m3/h | PCE | 1 | 1 | PCE | C1 | 2026-04-01 | 150.55 | PCE | 0
VRK233S250 | Volumeregelaar Ø250 500t/m 1600m3/h | PCE | 1 | 1 | PCE | C1 | 2026-04-01 | 165.8 | PCE | 0
VRK233S315 | Volumeregelaar Ø315 800t/m 2800m3/h | PCE | 1 | 1 | PCE | C1 | 2026-04-01 | 239.8 | PCE | 0
VRK233S355 | Volumeregelaar Ø355 900t/m 3200m3/h | PCE | 1 | 1 | PCE | C1 | 2026-04-01 | 311.2 | PCE | 0
VRK233S400 | Volumeregelaar Ø400 1000t/m4000m3/h | PCE | 1 | 1 | PCE | C1 | 2026-04-01 | 341.8 | PCE | 0
DA370.160.294 | Retourrooster 294x294 RAL9010 P | PCE | 1 | 1 | PCE | C1 | 2026-01-01 | 73.62 | PCE | 0
DA370.200.394 | Retourrooster 394x394 RAL9010 P | PCE | 1 | 1 | PCE | C1 | 2026-01-01 | 86.23 | PCE | 0
DA370.250.494 | Retourrooster 494x494 RAL9010 P | PCE | 1 | 1 | PCE | C1 | 2026-01-01 | 96.06 | PCE | 0
DA370.315.594 | Retourrooster 594x594 RAL9010 P | PCE | 1 | 1 | PCE | C1 | 2026-01-01 | 115.45 | PCE | 0
SCOPE | Scope Afvoerventilator gesloten rooster | PCE | 1 | 1 | PCE | D1 | 2026-01-01 | 347.11 | PCE | 0
RV100 | Regelbaar ventiel 100 mm | PCE | 1 | 1 | PCE | C2 | 2023-09-21 | 25 | PCE | 0
RVB100 | Blokkering regelbaar ventiel RV100 | PCE | 1 | 1 | PCE | C2 | 2023-09-21 | 6.25 | PCE | 0
NF24A-S2 | Veerteruggangmotor 24V 10Nm o/d S2 | PCE | 1 | 1 | PCE | D1 | 2026-01-01 | 379 | PCE | 0
HRDA2-020 XE1C | DAPHNE 020, Elektrische naverwarmer | PCE | 1 | 1 | PCE | D1 | 2026-06-01 | 3706.78 | PCE | 4
HRDA2-020 XS0C | DAPHNE 020, zonder verwarmer | PCE | 1 | 1 | PCE | D1 | 2026-06-01 | 3586.38 | PCE | 3.92
HRDA2-030 XE1C | DAPHNE 030, Elektrische naverwarmer | PCE | 1 | 1 | PCE | D1 | 2026-06-01 | 3700.63 | PCE | 4
HRDA2-030 XS0C | DAPHNE 030, zonder verwarmer | PCE | 1 | 1 | PCE | D1 | 2026-06-01 | 3586.38 | PCE | 3.92
HRDA2-050 XE1C | DAPHNE 050, Elektrische naverwarmer | PCE | 1 | 1 | PCE | D1 | 2026-06-01 | 4235.73 | PCE | 5.6
HRDA2-050 XS0C | DAPHNE 050, zonder verwarmer | PCE | 1 | 1 | PCE | D1 | 2026-06-01 | 4107.22 | PCE | 5.52
HRDA2-070 XE1C | DAPHNE 070, Elektrische naverwarmer | PCE | 1 | 1 | PCE | D1 | 2026-06-01 | 5527.48 | PCE | 7.04
HRDA2-070 XS0C | DAPHNE 070, zonder verwarmer | PCE | 1 | 1 | PCE | D1 | 2026-06-01 | 5387.61 | PCE | 6.96
HRDA2-090 XE1C | DAPHNE 090, Elektrische naverwarmer | PCE | 1 | 1 | PCE | D1 | 2026-06-01 | 6370.18 | PCE | 7.04
HRDA2-090 XS0C | DAPHNE 090, zonder verwarmer | PCE | 1 | 1 | PCE | D1 | 2026-06-01 | 6211.12 | PCE | 6.96
VKS69 | Koppelstuk Ø69 VKS69 | PCE | 1 | 1 | PCE | K1 | 2023-10-24 | 9 | PCE | 0
MUB.T042.450EC | Multibox 042 akoestisch 450EC 90° | PCE | 1 | 1 | PCE | D1 | 2023-11-13 | 4681.81 | PCE | 5.2
MLKRS.250.150 | Registerklep 250 x 150 | PCE | 1 | 1 | PCE | P1 | 2026-06-01 | 139.08 | PCE | 0
MLKRS.300.200 | Registerklep 300 x 200 | PCE | 1 | 1 | PCE | P1 | 2026-06-01 | 151.02 | PCE | 0
MLKRS.400.200 | Registerklep 400 x 200 | PCE | 1 | 1 | PCE | P1 | 2026-06-01 | 150.6 | PCE | 0
MLKRS.400.250 | Registerklep 400 x 250 | PCE | 1 | 1 | PCE | P1 | 2026-06-01 | 181 | PCE | 0
MLKRS.450.400 | Registerklep 450 x 400 | PCE | 1 | 1 | PCE | P1 | 2026-06-01 | 188.37 | PCE | 0
MLKRS.500.250 | Registerklep 500 x 250 | PCE | 1 | 1 | PCE | P1 | 2026-06-01 | 173.22 | PCE | 0
MLKRS.500.300 | Registerklep 500 x 300 | PCE | 1 | 1 | PCE | P1 | 2026-06-01 | 201.15 | PCE | 0
MLKRS.500.500 | Registerklep 500 x 500 | PCE | 1 | 1 | PCE | P1 | 2026-06-01 | 211.83 | PCE | 0
MLKRS.600.300 | Registerklep 600 x 300 | PCE | 1 | 1 | PCE | P1 | 2026-06-01 | 215.66 | PCE | 0
MLKRS.600.350 | Registerklep 600 x 350 | PCE | 1 | 1 | PCE | P1 | 2026-06-01 | 223.71 | PCE | 0
MLKRS.600.400 | Registerklep 600 x 400 | PCE | 1 | 1 | PCE | P1 | 2026-06-01 | 290.88 | PCE | 0
MLKRS.700.500 | Registerklep 700 x 500 | PCE | 1 | 1 | PCE | P1 | 2026-06-01 | 304.56 | PCE | 0
MLKRS.1000.500 | Registerklep 1000 x 500 | PCE | 1 | 1 | PCE | P1 | 2026-06-01 | 394.56 | PCE | 0
MLKRS.1000.600 | Registerklep 1000 x 600 | PCE | 1 | 1 | PCE | P1 | 2026-06-01 | 460.1 | PCE | 0
HL90 | Plafondventilator 90 cm wit | PCE | 1 | 1 | PCE | D1 | 2026-01-01 | 136.87 | PCE | 0
VK222DDV125 | Instortverd. 1xK 6xØ90 2xD + VØ125 | PCE | 1 | 1 | PCE | K1 | 2023-11-28 | 249 | PCE | 0
VK666DD22080 | Instortverd. 1xK 9xØ63 2xD 220x80 | PCE | 1 | 1 | PCE | K1 | 2023-11-28 | 261 | PCE | 0
VK999DDV125 | Instortverd. 1xK 3xØ90 2xD + VØ125 | PCE | 1 | 1 | PCE | K1 | 2023-11-28 | 249 | PCE | 0
GZ60.400.250 | Brandwerend rooster 400x250 RAL9022 | PCE | 1 | 1 | PCE | G1 | 2026-01-01 | 287.96 | PCE | 0
GZ60.500.250 | Brandwerend rooster 500x250 RAL9022 | PCE | 1 | 1 | PCE | G1 | 2026-01-01 | 343.97 | PCE | 0
CVESE.RFTN | MV 375,RV-sensor,RFT-N,eurostekker | PCE | 1 | 1 | PCE | D1 | 2026-01-01 | 349 | PCE | 0.28
CVESP.RFTN | MV 375,RV-sensor,RFT-N,perilexstek. | PCE | 1 | 1 | PCE | D1 | 2026-01-01 | 349 | PCE | 0.28
CVE.S.ECO.PAK | MV 375, RV, RFTN Auto,4 ventielen | PCE | 1 | 1 | PCE | D1 | 2026-01-01 | 379 | PCE | 0.32
CVE.S.ECO.SP | MV 375, RV-sensor, Perilex stekker | PCE | 1 | 1 | PCE | D1 | 2026-01-01 | 299 | PCE | 0.28
HRUECO200E | WTW-unit 200 euro stekker | PCE | 1 | 1 | PCE | D1 | 2024-01-19 | 1009 | PCE | 0.96
HRUECO300R | WTW 300 randaarde stekker, zonering | PCE | 1 | 1 | PCE | D1 | 2024-01-19 | 1848 | PCE | 2.88
HRUECO350HP | WTW 350 hoogbouw unit, perilex stek | PCE | 1 | 1 | PCE | D1 | 2024-01-19 | 1446 | PCE | 2.08
HRUECO350HR | WTW 350 hoogbouw unit, randaarde st | PCE | 1 | 1 | PCE | D1 | 2024-01-19 | 1446 | PCE | 2.08
HRU350FILTERG4 | Filterset HRU 350,G4/ISO Coarse 65% | PCE | 1 | 1 | PCE | D1 | 2026-01-01 | 53.84 | PCE | 0
OPTIMA2.SET | Optima2 set, 2 CO2 sensor, RFT Auto | PCE | 1 | 1 | PCE | D1 | 2026-01-01 | 590 | PCE | 0
RFTN | RFT-N bediening (1,2,3,T) | PCE | 1 | 1 | PCE | D1 | 2025-06-01 | 97 | PCE | 0
RFTNAUTO | RFT-N Auto bediening (1,A,3,T) | PCE | 1 | 1 | PCE | D1 | 2025-06-01 | 97 | PCE | 0
RFTCO2230V | RFT CO2 sensor opbouw 230V | PCE | 1 | 1 | PCE | D1 | 2026-01-01 | 257 | PCE | 0
HRUECO350LP | WTW 350 laagbouw unit, perilex stek | PCE | 1 | 1 | PCE | D1 | 2024-01-23 | 1446 | PCE | 2.08
HRUECO350LR | WTW 350 laagbouw unit, randaarde st | PCE | 1 | 1 | PCE | D1 | 2024-01-23 | 1446 | PCE | 2.08
HRUFILTERSET | Filterset HRU 2/3,G3/ISO Coarse>45% | PCE | 1 | 1 | PCE | D1 | 2026-01-01 | 22.17 | PCE | 0
CVD.S.ECO | Dak MV-unit, RV-sensor en werkschak | PCE | 1 | 1 | PCE | D1 | 2026-01-01 | 678 | PCE | 0
CVDPLAKPLAAT | Alu.plakplaat tbv CVDpijpventilator | PCE | 1 | 1 | PCE | D1 | 2026-01-01 | 33.1 | PCE | 0
HRU200FILTERG4 | Filterset HRU 200,G4/ISO Coarse 65% | PCE | 1 | 1 | PCE | D1 | 2026-01-01 | 42.23 | PCE | 0
HRU300FILTERG4 | Filterset HRU 300,G4/ISO Coarse 65% | PCE | 1 | 1 | PCE | D1 | 2026-01-01 | 68.62 | PCE | 2.08
HRU400FILTERG4 | Filterset HRU 400,G4/ISO Coarse 65% | PCE | 1 | 1 | PCE | D1 | 2026-01-01 | 61.23 | PCE | 0
HRU300DZ | DuoZone set HRU ECO 300 | PCE | 1 | 1 | PCE | D1 | 2026-01-01 | 726 | PCE | 0
HRU400DZ | DuoZone set HRU 400 | PCE | 1 | 1 | PCE | D1 | 2026-01-01 | 663 | PCE | 0
HRU400QZ | QuattroZone set HRU 400 | PCE | 1 | 1 | PCE | D1 | 2026-01-01 | 1034 | PCE | 0
HRU400R | WTW 400 randaarde stekker, zonering | PCE | 1 | 1 | PCE | D1 | 2024-01-26 | 1982 | PCE | 2.088
RFTRV | Draadloze RV-sensor | PCE | 1 | 1 | PCE | D2 | 2026-01-01 | 161 | PCE | 0
BD620F700.100 | Staafrooster 700x100 RAL9010 15° | PCE | 1 | 1 | PCE | C1 | 2026-01-01 | 46.58 | PCE | 0
BD620F700.150 | Staafrooster 700x150 RAL9010 15° | PCE | 1 | 1 | PCE | C1 | 2026-01-01 | 65.37 | PCE | 0
BD620F700.200 | Staafrooster 700x200 RAL9010 15° | PCE | 1 | 1 | PCE | C1 | 2026-01-01 | 84.18 | PCE | 0
GR003.160 | Ophanbeugel voor rond rooster 160 | PCE | 1 | 1 | PCE | C1 | 2026-01-01 | 9.96 | PCE | 0
GR003.200 | Ophanbeugel voor rond rooster 200 | PCE | 1 | 1 | PCE | C1 | 2026-01-01 | 10.44 | PCE | 0
GR003.250 | Ophanbeugel voor rond rooster 250 | PCE | 1 | 1 | PCE | C1 | 2026-01-01 | 11.05 | PCE | 0
GR003.315 | Ophanbeugel voor rond rooster 315 | PCE | 1 | 1 | PCE | C1 | 2026-01-01 | 11.68 | PCE | 0
GT005.225.75 | Aftapregelaar buisrooster 225x75 | PCE | 1 | 1 | PCE | C1 | 2026-01-01 | 14.66 | PCE | 0
GT005.325.75 | Aftapregelaar buisrooster 325x75 | PCE | 1 | 1 | PCE | C1 | 2026-01-01 | 18.11 | PCE | 0
WR250.025 | Rond wervelrooster 250 m.klemveren | PCE | 1 | 1 | PCE | C1 | 2026-01-01 | 77.28 | PCE | 0
GR001.400.100 | Montageframe 400x100 | PCE | 1 | 1 | PCE | C1 | 2026-01-01 | 15.74 | PCE | 0
GD110.300.100 | Wandrooster GD 300x100 dubbelinst. | PCE | 1 | 1 | PCE | C1 | 2026-01-01 | 41.14 | PCE | 0
DE100.400 | Rond instelbaar plafondrooster 400 | PCE | 1 | 1 | PCE | C1 | 2026-01-01 | 181.99 | PCE | 0
HR95.2H0800G4PRE | G4 voor filter tbv HR95 H800 | PCE | 1 | 1 | PCE | P1 | 2026-06-01 | 59.23 | PCE | 0
E.PLENUM125 | EPS plenum aansluitset 125 mm | PCE | 1 | 1 | PCE | Z1 | 2024-03-07 | 0.01 | PCE | 0
BRAVO100H | Badkamerventilator 99mm hygrostaat | PCE | 1 | 1 | PCE | D1 | 2026-01-01 | 77.53 | PCE | 0.05
CVE.S.ECO.SE | MV 375, RV-sensor, Euro stekker | PCE | 1 | 1 | PCE | D1 | 2026-01-01 | 299 | PCE | 0.28
VK222DDH125 | Instortverd. 1xK 6xØ90 2xD + HØ125 | PCE | 1 | 1 | PCE | K1 | 2024-05-03 | 249 | PCE | 0
CU2.230V030.020 | Brandklep 300x200 BFLT230 120m.72° | PCE | 1 | 1 | PCE | G1 | 2026-01-01 | 617.43 | PCE | 0
CU2.230V040.040 | Brandklep 400x400 BFLT230 120m.72° | PCE | 1 | 1 | PCE | G1 | 2026-01-01 | 656.99 | PCE | 0
CU2.230V045.020 | Brandklep 450x200 BFLT230 120m.72° | PCE | 1 | 1 | PCE | G1 | 2026-01-01 | 636.62 | PCE | 0
CU2.230V050.050 | Brandklep 500x500 BFLT230 120m.72° | PCE | 1 | 1 | PCE | G1 | 2026-01-01 | 700.65 | PCE | 0
CU2.230V060.060 | Brandklep 600x600 BFLT230 120m.72° | PCE | 1 | 1 | PCE | G1 | 2026-01-01 | 733.16 | PCE | 0
CU2.230V070.070 | Brandklep 700x700 BFNT230 120m.72° | PCE | 1 | 1 | PCE | G1 | 2026-01-01 | 859.8 | PCE | 0
HR953CB150ULED4S | HR953 150 elektr. voorverw. en DX L | PCE | 1 | 1 | PCE | P1 | 2026-06-01 | 19211.63 | PCE | 24.88
HR953CB150ULEE1S | HR953 150 elektr. voor en naverw. L | PCE | 1 | 1 | PCE | P1 | 2026-06-01 | 18369.24 | PCE | 24.48
HR953CB150ULES0S | HR953 150 elektr. voorverwarmer L | PCE | 1 | 1 | PCE | P1 | 2026-06-01 | 17439.01 | PCE | 24.16
HR953CB150ULEV1S | HR953 150 el.voor en water naverw.L | PCE | 1 | 1 | PCE | P1 | 2026-06-01 | 18722.03 | PCE | 24.48
HR953CB150ULEVCS | HR953 150 el.voorverw.en WCO L | PCE | 1 | 1 | PCE | P1 | 2026-06-01 | 20405.49 | PCE | 25.04
HR953CB150ULXD4S | HR953 150 met DX module.L | PCE | 1 | 1 | PCE | P1 | 2026-06-01 | 17149.71 | PCE | 24.72
HR953CB150ULXE1S | HR953 150 elektr. naverwarmer L | PCE | 1 | 1 | PCE | P1 | 2026-06-01 | 16316.21 | PCE | 24.32
HR953CB150ULXS0S | HR953 150 zonder verwarmer L | PCE | 1 | 1 | PCE | P1 | 2026-06-01 | 15477.55 | PCE | 24
HR953CB150ULXV1S | HR953 150 water naverwarmer L | PCE | 1 | 1 | PCE | P1 | 2026-06-01 | 16693.67 | PCE | 24.32
HR953CB150ULXVCS | HR953 150 WCO water verw./koelen L | PCE | 1 | 1 | PCE | P1 | 2026-06-01 | 18240.84 | PCE | 24.88
HR953CB150URED4S | HR953 150 elektr. voorverw. en DX R | PCE | 1 | 1 | PCE | P1 | 2026-06-01 | 19195.64 | PCE | 24.88
HR953CB150UREE1S | HR953 150 elektr. voor en naverw. R | PCE | 1 | 1 | PCE | P1 | 2026-06-01 | 18353.3 | PCE | 24.48
HR953CB150URES0S | HR953 150 elektr. voorverwarmer R | PCE | 1 | 1 | PCE | P1 | 2026-06-01 | 17423.07 | PCE | 24.16
HR953CB150UREV1S | HR953 150 el.voor en water naverw.R | PCE | 1 | 1 | PCE | P1 | 2026-06-01 | 18706.09 | PCE | 24.48
HR953CB150UREVCS | HR953 150 el.voorverw.en WCO R | PCE | 1 | 1 | PCE | P1 | 2026-06-01 | 20389.55 | PCE | 25.04
HR953CB150URXD4S | HR953 150 met DX moduRe.R | PCE | 1 | 1 | PCE | P1 | 2026-06-01 | 17134.88 | PCE | 24.72
HR953CB150URXE1S | HR953 150 elektr. naverwarmer R | PCE | 1 | 1 | PCE | P1 | 2026-06-01 | 16301.38 | PCE | 24.32
HR953CB150URXS0S | HR953 150 zonder verwarmer R | PCE | 1 | 1 | PCE | P1 | 2026-06-01 | 15462.72 | PCE | 24
HR953CB150URXV1S | HR953 150 water naverwarmer R | PCE | 1 | 1 | PCE | P1 | 2026-06-01 | 16678.83 | PCE | 24.32
HR953CB150URXVCS | HR953 150 WCO water verw./koeRen R | PCE | 1 | 1 | PCE | P1 | 2026-06-01 | 18226.01 | PCE | 24.88
HR953CB220ULED4S | HR953 220 elektr. voorverw. en DX L | PCE | 1 | 1 | PCE | P1 | 2026-06-01 | 24619.59 | PCE | 34.32
HR953CB220ULEE1S | HR953 220 elektr. voor en naverw. L | PCE | 1 | 1 | PCE | P1 | 2026-06-01 | 23297.33 | PCE | 33.76
HR953CB220ULES0S | HR953 220 elektr. voorverwarmer L | PCE | 1 | 1 | PCE | P1 | 2026-06-01 | 22268.43 | PCE | 33.2
HR953CB220ULEV1S | HR953 220 el.voor en water naverw.L | PCE | 1 | 1 | PCE | P1 | 2026-06-01 | 23869.15 | PCE | 33.76
HR953CB220ULEVCS | HR953 220 el.voorverw.en WCO L | PCE | 1 | 1 | PCE | P1 | 2026-06-01 | 26072.88 | PCE | 34.72
HR953CB220ULXD4S | HR953 220 met DX module.L | PCE | 1 | 1 | PCE | P1 | 2026-06-01 | 21877.19 | PCE | 34.32
HR953CB220ULXE1S | HR953 220 elektr. naverwarmer L | PCE | 1 | 1 | PCE | P1 | 2026-06-01 | 20660.02 | PCE | 33.36
HR953CB220ULXS0S | HR953 220 zonder verwarmer L | PCE | 1 | 1 | PCE | P1 | 2026-06-01 | 19688.13 | PCE | 32.88
HR953CB220ULXV1S | HR953 220 water naverwarmer L | PCE | 1 | 1 | PCE | P1 | 2026-06-01 | 21183.76 | PCE | 33.44
HR953CB220ULXVCS | HR953 220 WCO water verw./koelen L | PCE | 1 | 1 | PCE | P1 | 2026-06-01 | 23230.27 | PCE | 34.4
HR953CB220URED4S | HR953 220 elektr. voorverw. en DX R | PCE | 1 | 1 | PCE | P1 | 2026-06-01 | 24263.07 | PCE | 34.32
HR953CB220UREE1S | HR953 220 elektr. voor en naverw. R | PCE | 1 | 1 | PCE | P1 | 2026-06-01 | 22940.81 | PCE | 33.76
HR953CB220URES0S | HR953 220 elektr. voorverwarmer R | PCE | 1 | 1 | PCE | P1 | 2026-06-01 | 21911.9 | PCE | 33.2
HR953CB220UREV1S | HR953 220 el.voor en water naverw.R | PCE | 1 | 1 | PCE | P1 | 2026-06-01 | 23512.63 | PCE | 33.76
HR953CB220UREVCS | HR953 220 el.voorverw.en WCO R | PCE | 1 | 1 | PCE | P1 | 2026-06-01 | 25716.36 | PCE | 34.72
HR953CB220URXD4S | HR953 220 met DX moduRe.R | PCE | 1 | 1 | PCE | P1 | 2026-06-01 | 21545.28 | PCE | 34.32
HR953CB220URXE1S | HR953 220 elektr. naverwarmer R | PCE | 1 | 1 | PCE | P1 | 2026-06-01 | 20328.06 | PCE | 33.36
HR953CB220URXS0S | HR953 220 zonder verwarmer R | PCE | 1 | 1 | PCE | P1 | 2026-06-01 | 19356.23 | PCE | 32.88
HR953CB220URXV1S | HR953 220 water naverwarmer R | PCE | 1 | 1 | PCE | P1 | 2026-06-01 | 20851.85 | PCE | 33.44
HR953CB220URXVCS | HR953 220 WCO water verw./koelen R | PCE | 1 | 1 | PCE | P1 | 2026-06-01 | 22898.36 | PCE | 34.4
HR953CB320ULED4S | HR953 320 elektr. voorverw. en DX L | PCE | 1 | 1 | PCE | P1 | 2026-06-01 | 31737.06 | PCE | 50.88
HR953CB320ULEE1S | HR953 320 elektr. voor en naverw. L | PCE | 1 | 1 | PCE | P1 | 2026-06-01 | 30254.16 | PCE | 49.92
HR953CB320ULES0S | HR953 320 elektr. voorverwarmer L | PCE | 1 | 1 | PCE | P1 | 2026-06-01 | 28824.54 | PCE | 49.36
HR953CB320ULEV1S | HR953 320 el.voor en water naverw.L | PCE | 1 | 1 | PCE | P1 | 2026-06-01 | 30838.44 | PCE | 50.08
HR953CB320ULEVCS | HR953 320 el.voorverw.en WCO L | PCE | 1 | 1 | PCE | P1 | 2026-06-01 | 33632.76 | PCE | 51.28
HR953CB320ULXD4S | HR953 320 met DX module.L | PCE | 1 | 1 | PCE | P1 | 2026-06-01 | 28158.47 | PCE | 50.48
HR953CB320ULXE1S | HR953 320 elektr. naverwarmer L | PCE | 1 | 1 | PCE | P1 | 2026-06-01 | 26776.77 | PCE | 50.88
HR953CB320ULXS0S | HR953 320 zonder verwarmer L | PCE | 1 | 1 | PCE | P1 | 2026-06-01 | 25461.61 | PCE | 48.96
HR953CB320ULXV1S | HR953 320 water naverwarmer L | PCE | 1 | 1 | PCE | P1 | 2026-06-01 | 27327.97 | PCE | 49.68
HR953CB320ULXVCS | HR953 320 WCO water verw./koelen L | PCE | 1 | 1 | PCE | P1 | 2026-06-01 | 29926.2 | PCE | 50.88
HR953CB320URED4S | HR953 320 elektr. voorverw. en DX R | PCE | 1 | 1 | PCE | P1 | 2026-06-01 | 31735.53 | PCE | 50.88
HR953CB320UREE1S | HR953 320 elektr. voor en naverw. R | PCE | 1 | 1 | PCE | P1 | 2026-06-01 | 30269.78 | PCE | 49.92
HR953CB320URES0S | HR953 320 elektr. voorverwarmer R | PCE | 1 | 1 | PCE | P1 | 2026-06-01 | 28823.07 | PCE | 49.36
HR953CB320UREV1S | HR953 320 el.voor en water naverw.R | PCE | 1 | 1 | PCE | P1 | 2026-06-01 | 30836.91 | PCE | 50.08
HR953CB320UREVCS | HR953 320 el.voorverw.en WCO R | PCE | 1 | 1 | PCE | P1 | 2026-06-01 | 33631.24 | PCE | 51.28
HR953CB320URXD4S | HR953 320 met DX moduRe.R | PCE | 1 | 1 | PCE | P1 | 2026-06-01 | 28157.05 | PCE | 50.48
HR953CB320URXE1S | HR953 320 elektr. naverwarmer R | PCE | 1 | 1 | PCE | P1 | 2026-06-01 | 26775.4 | PCE | 49.52
HR953CB320URXS0S | HR953 320 zonder verwarmer R | PCE | 1 | 1 | PCE | P1 | 2026-06-01 | 25454.99 | PCE | 48.96
HR953CB320URXV1S | HR953 320 water naverwarmer R | PCE | 1 | 1 | PCE | P1 | 2026-06-01 | 27326.6 | PCE | 49.68
HR953CB320URXVCS | HR953 320 WCO water verw./koeRen R | PCE | 1 | 1 | PCE | P1 | 2026-06-01 | 29908.94 | PCE | 50.88
HR953CB470ULED4S | HR953 470 elektr. voorverw. en DX L | PCE | 1 | 1 | PCE | P1 | 2026-06-01 | 45426.94 | PCE | 71.36
HR953CB470ULEE1S | HR953 470 elektr. voor en naverw. L | PCE | 1 | 1 | PCE | P1 | 2026-06-01 | 43204.54 | PCE | 70.16
HR953CB470ULES0S | HR953 470 elektr. voorverwarmer L | PCE | 1 | 1 | PCE | P1 | 2026-06-01 | 41117.64 | PCE | 69.28
HR953CB470ULEV1S | HR953 470 el.voor en water naverw.L | PCE | 1 | 1 | PCE | P1 | 2026-06-01 | 43086.66 | PCE | 70.16
HR953CB470ULEVCS | HR953 470 el.voorverw.en WCO L | PCE | 1 | 1 | PCE | P1 | 2026-06-01 | 47001.52 | PCE | 71.92
HR953CB470ULXD4S | HR953 470 met DX module.L | PCE | 1 | 1 | PCE | P1 | 2026-06-01 | 40125.7 | PCE | 70.8
HR953CB470ULXE1S | HR953 470 elektr. naverwarmer L | PCE | 1 | 1 | PCE | P1 | 2026-06-01 | 37880 | PCE | 69.6
HR953CB470ULXS0S | HR953 470 zonder verwarmer L | PCE | 1 | 1 | PCE | P1 | 2026-06-01 | 36156.4 | PCE | 68.72
HR953CB470ULXV1S | HR953 470 water naverwarmer L | PCE | 1 | 1 | PCE | P1 | 2026-06-01 | 37966.84 | PCE | 69.6
HR953CB470ULXVCS | HR953 470 WCO water verw./koelen L | PCE | 1 | 1 | PCE | P1 | 2026-06-01 | 41572.26 | PCE | 71.36
HR953CB470URED4S | HR953 470 elektr. voorverw. en DX R | PCE | 1 | 1 | PCE | P1 | 2026-06-01 | 45463.66 | PCE | 71.36
HR953CB470UREE1S | HR953 470 elektr. voor en naverw. R | PCE | 1 | 1 | PCE | P1 | 2026-06-01 | 43241.2 | PCE | 70.16
HR953CB470URES0S | HR953 470 elektr. voorverwarmer R | PCE | 1 | 1 | PCE | P1 | 2026-06-01 | 41154.35 | PCE | 69.28
HR953CB470UREV1S | HR953 470 el.voor en water naverw.R | PCE | 1 | 1 | PCE | P1 | 2026-06-01 | 43123.33 | PCE | 70.16
HR953CB470UREVCS | HR953 470 el.voorverw.en WCO R | PCE | 1 | 1 | PCE | P1 | 2026-06-01 | 47038.19 | PCE | 71.92
HR953CB470URXD4S | HR953 470 met DX moduRe.R | PCE | 1 | 1 | PCE | P1 | 2026-06-01 | 40159.53 | PCE | 70.8
HR953CB470URXE1S | HR953 470 elektr. naverwarmer R | PCE | 1 | 1 | PCE | P1 | 2026-06-01 | 37913.82 | PCE | 69.6
HR953CB470URXS0S | HR953 470 zonder verwarmer R | PCE | 1 | 1 | PCE | P1 | 2026-06-01 | 36190.23 | PCE | 68.72
HR953CB470URXV1S | HR953 470 water naverwarmer R | PCE | 1 | 1 | PCE | P1 | 2026-06-01 | 38000.66 | PCE | 69.6
HR953CB470URXVCS | HR953 470 WCO water verw./koelen R | PCE | 1 | 1 | PCE | P1 | 2026-06-01 | 41606.08 | PCE | 71.36
LKLMDI012 | Regelklep Ø125 Dampdicht | PCE | 1 | 1 | PCE | A7 | 2026-07-01 | 54.87 | PCE | 0
LKLMDI015 | Regelklep Ø150 Dampdicht | PCE | 1 | 1 | PCE | A7 | 2026-07-01 | 56.85 | PCE | 0
LKLMDI016 | Regelklep Ø160 Dampdicht | PCE | 1 | 1 | PCE | A7 | 2026-07-01 | 57.81 | PCE | 0
LKLMDI018 | Regelklep Ø180 Dampdicht | PCE | 1 | 1 | PCE | A7 | 2026-07-01 | 61.99 | PCE | 0
LKLMDI020 | Regelklep Ø200 Dampdicht | PCE | 1 | 1 | PCE | A7 | 2026-07-01 | 63.9 | PCE | 0
LKLMDI025 | Regelklep Ø250 Dampdicht | PCE | 1 | 1 | PCE | A7 | 2026-07-01 | 67.4 | PCE | 0
LKLMDI031 | Regelklep Ø315 Dampdicht | PCE | 1 | 1 | PCE | A7 | 2026-07-01 | 81.78 | PCE | 0
LKLMDI035 | Regelklep Ø355 Dampdicht | PCE | 1 | 1 | PCE | A7 | 2026-07-01 | 118.49 | PCE | 0
LKLMDI040 | Regelklep Ø400 Dampdicht | PCE | 1 | 1 | PCE | A7 | 2026-07-01 | 148.84 | PCE | 0
LKLMDI045 | Regelklep Ø450 Dampdicht | PCE | 1 | 1 | PCE | A7 | 2026-07-01 | 178.56 | PCE | 0
LDBDI012 | Deksel buis Ø 125 ld Dampdicht | PCE | 1 | 1 | PCE | A7 | 2026-07-01 | 33.96 | PCE | 0
LDBDI015 | Deksel buis Ø 150 ld Dampdicht | PCE | 1 | 1 | PCE | A7 | 2026-07-01 | 38.02 | PCE | 0
LDBDI016 | Deksel buis Ø 160 ld Dampdicht | PCE | 1 | 1 | PCE | A7 | 2026-07-01 | 34.41 | PCE | 0
LDBDI018 | Deksel buis Ø 180 ld Dampdicht | PCE | 1 | 1 | PCE | A7 | 2026-07-01 | 38.4 | PCE | 0
LDBDI020 | Deksel buis Ø 200 Dampdicht | PCE | 1 | 1 | PCE | A7 | 2026-07-01 | 33.73 | PCE | 0
LDBDI025 | Deksel buis Ø 250 Dampdicht | PCE | 1 | 1 | PCE | A7 | 2026-07-01 | 35.36 | PCE | 0
LDBDI031 | Deksel buis Ø 315 Dampdicht | PCE | 1 | 1 | PCE | A7 | 2026-07-01 | 48.78 | PCE | 0
LDBDI035 | Deksel buis Ø 355 Dampdicht | PCE | 1 | 1 | PCE | A7 | 2026-07-01 | 54.37 | PCE | 0
LDBDI040 | Deksel buis Ø 400 Dampdicht | PCE | 1 | 1 | PCE | A7 | 2026-07-01 | 63.96 | PCE | 0
LDBDI045 | Deksel buis Ø 450 Dampdicht | PCE | 1 | 1 | PCE | A7 | 2026-07-01 | 69.26 | PCE | 0
SVHDI012 | Steekverb.hulpstuk Ø 125 dampdicht | PCE | 1 | 1 | PCE | A7 | 2026-07-01 | 16.58 | PCE | 0
SVHDI015 | Steekverb.hulpstuk Ø 150 dampdicht | PCE | 1 | 1 | PCE | A7 | 2026-07-01 | 18.62 | PCE | 0
SVHDI016 | Steekverb.hulpstuk Ø 160 dampdicht | PCE | 1 | 1 | PCE | A7 | 2026-07-01 | 17.88 | PCE | 0
SVHDI018 | Steekverb.hulpstuk Ø 180 dampdicht | PCE | 1 | 1 | PCE | A7 | 2026-07-01 | 17.94 | PCE | 0
SVHDI020 | Steekverb.hulpstuk Ø 200 dampdicht | PCE | 1 | 1 | PCE | A7 | 2026-07-01 | 18.78 | PCE | 0
SVHDI025 | Steekverb.hulpstuk Ø 250 dampdicht | PCE | 1 | 1 | PCE | A7 | 2026-07-01 | 23.06 | PCE | 0
SVHDI031 | Steekverb.hulpstuk Ø 315 dampdicht | PCE | 1 | 1 | PCE | A7 | 2026-07-01 | 27.19 | PCE | 0
SVHDI035 | Steekverb.hulpstuk Ø 355 dampdicht | PCE | 1 | 1 | PCE | A7 | 2026-07-01 | 28.37 | PCE | 0
SVHDI040 | Steekverb.hulpstuk Ø 400 dampdicht | PCE | 1 | 1 | PCE | A7 | 2026-07-01 | 34.97 | PCE | 0
SVHDI045 | Steekverb.hulpstuk Ø 450 dampdicht | PCE | 1 | 1 | PCE | A7 | 2026-07-01 | 37.67 | PCE | 0
RV125ZW | Zwart regelbaar ventiel 125mm | PCE | 1 | 1 | PCE | C2 | 2024-09-06 | 31.3 | PCE | 0
RVB125ZW | Zwarte blokkering reg.ventiel RV125 | PCE | 1 | 1 | PCE | C2 | 2024-09-06 | 6.25 | PCE | 0
VCES4B100E1EC-BA | 4BEC 1.0 elektrisch verw. Basis reg | PCE | 1 | 1 | PCE | L1 | 2026-06-01 | 1802.98 | PCE | 1.9
VCES4B100E1EC-PR | 4BEC 1.0 elektrisch verw. Prime reg | PCE | 1 | 1 | PCE | L1 | 2026-06-01 | 2009.59 | PCE | 1.9
VCES4B100S0EC-BA | 4BEC 1.0 alleen lucht Basis reg | PCE | 1 | 1 | PCE | L1 | 2026-06-01 | 1424.41 | PCE | 1.8
VCES4B100S0EC-PR | 4BEC 1.0 alleen lucht Prime reg | PCE | 1 | 1 | PCE | L1 | 2026-06-01 | 1617.67 | PCE | 1.8
VCES4B100V2EC-BA | 4BEC 1.0 water verw. Basis regeling | PCE | 1 | 1 | PCE | L1 | 2026-06-01 | 1692.09 | PCE | 2
VCES4B100V2EC-PR | 4BEC 1.0 water verw. Prime regeling | PCE | 1 | 1 | PCE | L1 | 2026-06-01 | 1879.35 | PCE | 2
VCES4B150E1EC-BA | 4BEC 1.5 elektrisch verw. Basis reg | PCE | 1 | 1 | PCE | L1 | 2026-06-01 | 2095.33 | PCE | 2.4
VCES4B150E1EC-PR | 4BEC 1.5 elektrisch verw. Prime reg | PCE | 1 | 1 | PCE | L1 | 2026-06-01 | 2255.23 | PCE | 2.4
VCES4B150S0EC-BA | 4BEC 1.5 alleen lucht Basis reg | PCE | 1 | 1 | PCE | L1 | 2026-06-01 | 1646.49 | PCE | 2.3
VCES4B150S0EC-PR | 4BEC 1.5 alleen lucht Prime reg | PCE | 1 | 1 | PCE | L1 | 2026-06-01 | 1838.59 | PCE | 2.3
VCES4B150V2EC-BA | 4BEC 1.5 water verw. Basis regeling | PCE | 1 | 1 | PCE | L1 | 2026-06-01 | 1965.35 | PCE | 2.6
VCES4B150V2EC-PR | 4BEC 1.5 water verw. Prime regeling | PCE | 1 | 1 | PCE | L1 | 2026-06-01 | 2152.92 | PCE | 2.6
VCES4B200E1EC-BA | 4BEC 2.0 elektrisch verw. Basis reg | PCE | 1 | 1 | PCE | L1 | 2026-06-01 | 2219.25 | PCE | 2.8
VCES4B200E1EC-PR | 4BEC 2.0 elektrisch verw. Prime reg | PCE | 1 | 1 | PCE | L1 | 2026-06-01 | 2434.54 | PCE | 2.8
VCES4B200S0EC-BA | 4BEC 2.0 alleen lucht Basis reg | PCE | 1 | 1 | PCE | L1 | 2026-06-01 | 1747.43 | PCE | 2.7
VCES4B200S0EC-PR | 4BEC 2.0 alleen lucht Prime reg | PCE | 1 | 1 | PCE | L1 | 2026-06-01 | 1949.52 | PCE | 2.7
VCES4B200V2EC-BA | 4BEC 2.0 water verw. Basis regeling | PCE | 1 | 1 | PCE | L1 | 2026-06-01 | 2134.09 | PCE | 3.1
VCES4B200V2EC-PR | 4BEC 2.0 water verw. Prime regeling | PCE | 1 | 1 | PCE | L1 | 2026-06-01 | 2385.15 | PCE | 3.1
VCES4B250E1EC-BA | 4BEC 2.5 elektrisch verw. Basis reg | PCE | 1 | 1 | PCE | L1 | 2026-06-01 | 2638.95 | PCE | 3.4
VCES4B250E1EC-PR | 4BEC 2.5 elektrisch verw. Prime reg | PCE | 1 | 1 | PCE | L1 | 2026-06-01 | 2796.12 | PCE | 3.4
VCES4B250S0EC-BA | 4BEC 2.5 alleen lucht Basis reg | PCE | 1 | 1 | PCE | L1 | 2026-06-01 | 2066.03 | PCE | 3.1
VCES4B250S0EC-PR | 4BEC 2.5 alleen lucht Prime reg | PCE | 1 | 1 | PCE | L1 | 2026-06-01 | 2217.73 | PCE | 3.1
VCES4B250V2EC-BA | 4BEC 2.5 water verw. Basis regeling | PCE | 1 | 1 | PCE | L1 | 2026-06-01 | 2516.07 | PCE | 3.6
VCES4B250V2EC-PR | 4BEC 2.5 water verw. Prime regeling | PCE | 1 | 1 | PCE | L1 | 2026-06-01 | 2664.98 | PCE | 3.6
COMFOQSF | Support frame Comfo air Q | PCE | 1 | 1 | PCE | D1 | 2025-01-01 | 211.35 | PCE | 0
FILTERWHR950 | Filters stork WHR930/950 set van 2 | PCE | 1 | 1 | PCE | D1 | 2025-01-01 | 19.96 | PCE | 0
TIMER RF | Timer RF tbv Comfofan (780) | PCE | 1 | 1 | PCE | D1 | 2025-01-01 | 78 | PCE | 0
KBT160EC | Afz.ventilator KBT160EC motor | PCE | 1 | 1 | PCE | D1 | 2024-12-06 | 2485.51 | PCE | 2.08
KBT250EC | Afz.ventilator KBT250EC motor | PCE | 1 | 1 | PCE | D1 | 2026-04-20 | 2651.87 | PCE | 3.44
JNS125 | Jetrooster JNS125 short pipe | PCE | 1 | 1 | PCE | C1 | 2026-02-12 | 55.38 | PCE | 0
JNS160 | Jetrooster JNS160 short pipe | PCE | 1 | 1 | PCE | C1 | 2026-02-12 | 73.82 | PCE | 0
JNS200 | Jetrooster JNS200 short pipe | PCE | 1 | 1 | PCE | C1 | 2026-02-12 | 92.77 | PCE | 0
JNS250 | Jetrooster JNS250 short pipe | PCE | 1 | 1 | PCE | C1 | 2026-02-12 | 113.94 | PCE | 0
JNS315 | Jetrooster JNS315 short pipe | PCE | 1 | 1 | PCE | C1 | 2026-02-12 | 159.83 | PCE | 0
CI-CO2-22DC-11 | Kanaalsensor CO2 actief,0-5 V,0-10V | PCE | 1 | 1 | PCE | P1 | 2024-12-09 | 535 | PCE | 0
SM230A-S | Servomotor 20NM.AC100-240V o/d 3pts | PCE | 1 | 1 | PCE | D1 | 2026-01-01 | 302 | PCE | 0
HR953.150UV.F7 | Filter ePM1 60% voor HR953.150-U-V | PCE | 1 | 1 | PCE | P1 | 2026-06-01 | 303.14 | PCE | 0
HR953.150UV.F9 | Filter ePM1 80% voor HR953.150-U-V | PCE | 1 | 1 | PCE | P1 | 2026-06-01 | 303.14 | PCE | 0
HR953.150UV.G4 | Voor filter Coarse 65% voor HR953.150-U-V | PCE | 1 | 1 | PCE | P1 | 2026-06-01 | 34.72 | PCE | 0
HR953.150UV.M5 | Filter ePM10 50% voor HR953.150-U-V | PCE | 1 | 1 | PCE | P1 | 2026-06-01 | 62.49 | PCE | 0
HR953.220UV.F7 | Filter ePM1 60% voor HR953.220-U-V | PCE | 1 | 1 | PCE | P1 | 2026-06-01 | 408.39 | PCE | 0
HR953.220UV.F9 | Filter ePM1 80% voor HR953.220-U-V | PCE | 1 | 1 | PCE | P1 | 2026-06-01 | 408.39 | PCE | 0
HR953.220UV.G4 | voor filter Coarse 65% voor HR953.220-U-V | PCE | 1 | 1 | PCE | P1 | 2026-06-01 | 46.66 | PCE | 0
HR953.220UV.M5 | Filter ePM10 50% voor HR953.220-U-V | PCE | 1 | 1 | PCE | P1 | 2026-06-01 | 83.06 | PCE | 0
HR953.320UV.F7 | Filter ePM1 60% voor HR953.320-U-V | PCE | 1 | 1 | PCE | P1 | 2026-06-01 | 508.33 | PCE | 0
HR953.320UV.F9 | Filter ePM1 80% voor HR953.320-U-V | PCE | 1 | 1 | PCE | P1 | 2026-06-01 | 508.33 | PCE | 0
HR953.320UV.G4 | Voor filter Coarse 65% voor HR953.320-U-V | PCE | 1 | 1 | PCE | P1 | 2026-06-01 | 51.13 | PCE | 0
HR953.320UV.M5 | Filter ePM10 50% voorHR953.320-U-V | PCE | 1 | 1 | PCE | P1 | 2026-06-01 | 94.21 | PCE | 0
HR953.470UV.F7 | Filter ePM1 60% voor HR953.470-U-V | PCE | 1 | 1 | PCE | P1 | 2026-06-01 | 819.04 | PCE | 0
HR953.470UV.F9 | Filter ePM1 80% voor HR953.470-U-V | PCE | 1 | 1 | PCE | P1 | 2026-06-01 | 819.04 | PCE | 0
HR953.470UV.G4 | Voor filter Coarse 65% voor HR953.470-U-V | PCE | 1 | 1 | PCE | P1 | 2026-06-01 | 114.04 | PCE | 0
HR953.470UV.M5 | Filter ePM10 50% voor HR953.470-U-V | PCE | 1 | 1 | PCE | P1 | 2026-06-01 | 167.38 | PCE | 0
U0188210 | Aerfoam buis 160inw. l=2000 | MTR | 1 | 1 | PCE | J1 | 2026-06-01 | 75.28 | PCE | 0
U0188224 | Aerfoam bocht 45° Ø160 | PCE | 1 | 1 | PCE | J1 | 2026-06-01 | 11.03 | PCE | 0
U0188225 | Aerfoam bocht 90° Ø160 | PCE | 1 | 1 | PCE | J1 | 2026-06-01 | 17.88 | PCE | 0
U0188255 | Koppelstuk 160 | PCE | 1 | 1 | PCE | J1 | 2026-06-01 | 9.38 | PCE | 0
SB20HK | SB20 hoek | PCE | 1 | 1 | PCE | F1 | 2026-01-01 | 0.67 | PCE | 0
SB30HK | SB30 hoek | PCE | 1 | 1 | PCE | F1 | 2026-01-01 | 1.15 | PCE | 0
SB20PROFIEL | SB20 profiel l=5000 | PCE | 1 | 1 | PCE | F1 | 2026-01-01 | 21.35 | PCE | 0
SB30PROFIEL | SB30 profiel l=5000 | PCE | 1 | 1 | PCE | F1 | 2026-01-01 | 22.05 | PCE | 0
SBOVERSCHUIF | SB Overschuifprofiel l=2500 SB20-SB30 | PCE | 1 | 1 | PCE | F1 | 2026-01-01 | 10.25 | PCE | 0
MOFS1.100XC4X | Externe CO batterij tbv SQ1.100 | PCE | 1 | 1 | PCE | P1 | 2026-06-01 | 3652.55 | PCE | 0
MOFS1.100XD3X | Externe DX batterij tbv SQ1,100 | PCE | 1 | 1 | PCE | P1 | 2026-06-01 | 3570.86 | PCE | 0
FILTER.S1.S2.M5 | Filterset Airobot S1/S2 M5-M5 2 st. | PCE | 1 | 1 | PCE | D4 | 2026-06-01 | 52.5 | PCE | 0
FILTER.L.M5.F7 | Filterset Airobot L M5 en F7 filter | PCE | 1 | 1 | PCE | D4 | 2026-06-01 | 49.8 | PCE | 0
FILTER.L5.M5.F7 | Filterset Airobot L5 M5 en F7filter | PCE | 1 | 1 | PCE | D4 | 2026-06-01 | 64.2 | PCE | 0
FILTER.V3.M5.F7 | Filterset Airobot V3 M5 en F7filter | PCE | 1 | 1 | PCE | D4 | 2026-06-01 | 52.5 | PCE | 0
FILTER.V8.M5.F7 | Filterset Airobot V8 M5 en F7filter | PCE | 1 | 1 | PCE | D4 | 2026-06-01 | 74.8 | PCE | 0
L.HRV.R.W | AIROBOT-L-HRV-250m3/h Wit R | PCE | 1 | 1 | PCE | D4 | 2026-06-01 | 2880.1 | PCE | 3.2
L.HRV.R.B | AIROBOT-L-HRV-250m3/h Zwart R | PCE | 1 | 1 | PCE | D4 | 2026-06-01 | 2880.1 | PCE | 3.2
L.HRV.L.W | AIROBOT-L-HRV-250m3/h Wit L | PCE | 1 | 1 | PCE | D4 | 2026-06-01 | 2880.1 | PCE | 3.2
L.HRV.L.B | AIROBOT-L-HRV-250m3/h Zwart L | PCE | 1 | 1 | PCE | D4 | 2026-06-01 | 2880.1 | PCE | 3.2
L.ERV.R.W | AIROBOT-L-ERV-200m3/h Wit R | PCE | 1 | 1 | PCE | D4 | 2026-06-01 | 3207.6 | PCE | 3.2
L.ERV.R.B | AIROBOT-L-ERV-200m3/h Zwart R | PCE | 1 | 1 | PCE | D4 | 2026-06-01 | 3207.6 | PCE | 3.2
L.ERV.L.W | AIROBOT-L-ERV-200m3/h Wit L | PCE | 1 | 1 | PCE | D4 | 2026-06-01 | 3207.6 | PCE | 3.2
L.ERV.L.B | AIROBOT-L-ERV-200m3/h Zwart L | PCE | 1 | 1 | PCE | D4 | 2026-06-01 | 3207.6 | PCE | 3.2
L5.HRV.R.W | AIROBOT-L5-HRV-500m3/h Wit R | PCE | 1 | 1 | PCE | D4 | 2026-06-01 | 3924.2 | PCE | 5.6
L5.HRV.R.B | AIROBOT-L5-HRV-500m3/h Zwart R | PCE | 1 | 1 | PCE | D4 | 2026-06-01 | 3924.2 | PCE | 5.6
L5.HRV.L.W | AIROBOT-L5-HRV-500m3/h Wit L | PCE | 1 | 1 | PCE | D4 | 2026-06-01 | 3924.2 | PCE | 5.6
L5.HRV.L.B | AIROBOT-L5-HRV-500m3/h Zwart L | PCE | 1 | 1 | PCE | D4 | 2026-06-01 | 3924.2 | PCE | 5.6
L5.ERV.R.W | AIROBOT-L5-ERV-450m3/h Wit R | PCE | 1 | 1 | PCE | D4 | 2026-06-01 | 4699 | PCE | 5.6
L5.ERV.R.B | AIROBOT-L5-ERV-450m3/h Zwart R | PCE | 1 | 1 | PCE | D4 | 2026-06-01 | 4699 | PCE | 5.6
L5.ERV.L.W | AIROBOT-L5-ERV-450m3/h Wit L | PCE | 1 | 1 | PCE | D4 | 2026-06-01 | 4699 | PCE | 5.6
L5.ERV.L.B | AIROBOT-L5-ERV-450m3/h Zwart L | PCE | 1 | 1 | PCE | D4 | 2026-06-01 | 4699 | PCE | 5.6
VE1.W | Bedieningsunit VE1 wit | PCE | 1 | 1 | PCE | D4 | 2026-06-01 | 149.6 | PCE | 0
VE1.B | Bedieningsunit VE1 zwart | PCE | 1 | 1 | PCE | D4 | 2026-06-01 | 149.6 | PCE | 0
VE1.W.AQ | Bedieningsunit VE1 AQ wit | PCE | 1 | 1 | PCE | D4 | 2026-06-01 | 207.5 | PCE | 0
VE1.B.AQ | Bedieningsunit VE1 AQ zwart | PCE | 1 | 1 | PCE | D4 | 2026-06-01 | 207.5 | PCE | 0
V3.HRV.R.W | AIROBOT-V3-HRV-309m3/h Wit R | PCE | 1 | 1 | PCE | D4 | 2026-06-01 | 3126 | PCE | 3.6
V3.HRV.R.B | AIROBOT-V3-HRV-309m3/h Zwart R | PCE | 1 | 1 | PCE | D4 | 2026-06-01 | 3126 | PCE | 3.6
V3.HRV.L.W | AIROBOT-V3-HRV-309m3/h Wit L | PCE | 1 | 1 | PCE | D4 | 2026-06-01 | 3126 | PCE | 3.6
V3.HRV.L.B | AIROBOT-V3-HRV-309m3/h Zwart L | PCE | 1 | 1 | PCE | D4 | 2026-06-01 | 3126 | PCE | 3.6
V3.ERV.R.W | AIROBOT-V3-ERV-286m3/h Wit R | PCE | 1 | 1 | PCE | D4 | 2026-06-01 | 3774.7 | PCE | 3.6
V3.ERV.R.B | AIROBOT-V3-ERV-286m3/h Zwart R | PCE | 1 | 1 | PCE | D4 | 2026-06-01 | 3774.7 | PCE | 3.6
V3.ERV.L.W | AIROBOT-V3-ERV-286m3/h Wit L | PCE | 1 | 1 | PCE | D4 | 2026-06-01 | 3774.7 | PCE | 3.6
V3.ERV.L.B | AIROBOT-V3-ERV-286m3/h Zwart L | PCE | 1 | 1 | PCE | D4 | 2026-06-01 | 3774.7 | PCE | 3.6
V8.HRV.R.W | AIROBOT-V8-HRV-750m3/h Wit R | PCE | 1 | 1 | PCE | D4 | 2026-06-01 | 5022.3 | PCE | 7.2
V8.HRV.R.B | AIROBOT-V8-HRV-750m3/h Zwart R | PCE | 1 | 1 | PCE | D4 | 2026-06-01 | 5022.3 | PCE | 7.2
V8.HRV.L.W | AIROBOT-V8-HRV-750m3/h Wit L | PCE | 1 | 1 | PCE | D4 | 2026-06-01 | 5022.3 | PCE | 7.2
V8.HRV.L.B | AIROBOT-V8-HRV-750m3/h Zwart L | PCE | 1 | 1 | PCE | D4 | 2026-06-01 | 5022.3 | PCE | 7.2
V8.ERV.R.W | AIROBOT-V8-ERV-750m3/h Wit R | PCE | 1 | 1 | PCE | D4 | 2026-06-01 | 6222.2 | PCE | 7.2
V8.ERV.R.B | AIROBOT-V8-ERV-750m3/h Zwart R | PCE | 1 | 1 | PCE | D4 | 2026-06-01 | 6222.2 | PCE | 7.2
V8.ERV.L.W | AIROBOT-V8-ERV-750m3/h Wit L | PCE | 1 | 1 | PCE | D4 | 2026-06-01 | 6222.2 | PCE | 7.2
V8.ERV.L.B | AIROBOT-V8-ERV-750m3/h Zwart L | PCE | 1 | 1 | PCE | D4 | 2026-06-01 | 6222.2 | PCE | 7.2
A.FML.1 | Vloerset Airobot V3, V4, V6, V8 | PCE | 1 | 1 | PCE | D4 | 2026-06-01 | 98.3 | PCE | 0
U0172087 | Valetis geisol.ddv 15-67°160-150 | PCE | 1 | 1 | PCE | J1 | 2026-06-01 | 160.27 | PCE | 0
U0172090 | Valetis Dakdoorvoer 15-67°160t/m100 | PCE | 1 | 1 | PCE | J1 | 2026-06-01 | 134.16 | PCE | 0
UTFP060 | WTW unit 600m3/h 4 x 200 | PCE | 1 | 1 | PCE | D1 | 2025-04-25 | 3998.45 | PCE | 8.336
UTFP080 | WTW unit 800m3/h 4 x 250 | PCE | 1 | 1 | PCE | D1 | 2025-04-25 | 4420.45 | PCE | 10.984
UTFP100 | WTW unit 1000m3/h 4 x 250 | PCE | 1 | 1 | PCE | D1 | 2025-04-25 | 4631.45 | PCE | 11.56
UTFP150 | WTW unit 1500m3/h 4 x 300 | PCE | 1 | 1 | PCE | D1 | 2025-04-25 | 6108.45 | PCE | 15.512
UTFP205 | WTW unit 2050m3/h 4 x 355 | PCE | 1 | 1 | PCE | D1 | 2025-04-25 | 6952.45 | PCE | 18.648
UTFP260 | WTW unit 2600m3/h 4 x 400 | PCE | 1 | 1 | PCE | D1 | 2025-04-25 | 8218.45 | PCE | 23.28
UTFP330 | WTW unit 3300m3/h 4 x 450 | PCE | 1 | 1 | PCE | D1 | 2025-04-25 | 10539.45 | PCE | 29.464
CVE.S.OPTIMA2 | CVE-S Co2 Optima2-pakket,CVE HE | PCE | 1 | 1 | PCE | D1 | 2026-01-01 | 788 | PCE | 0.32
CVE.S.OPTIMA.IN | Ventilatiepakket Optima Ins. CVE-HP | PCE | 1 | 1 | PCE | D1 | 2026-01-01 | 439 | PCE | 0.32
CVE.S.OPTIMA | Optima pakket, MV468, RV-inside,Co2 | PCE | 1 | 1 | PCE | D1 | 2025-04-29 | 530 | PCE | 0.32
CVE.S.ECO.HE | MV 468, RV-sensor,eurostekker | PCE | 1 | 1 | PCE | D1 | 2026-01-01 | 364 | PCE | 0.28
CVE.S.ECO.HP | MV 468, RV-sensor,perilexstekker | PCE | 1 | 1 | PCE | D1 | 2026-01-01 | 364 | PCE | 0.28
VCFI5B10E1EC-PR | Finesse B EC 1m, elektrisch Prime | PCE | 1 | 1 | PCE | L1 | 2026-06-01 | 2822.31 | PCE | 3.04
VCFI5B10S0EC-PR | Finesse B EC 1m, air only Prime | PCE | 1 | 1 | PCE | L1 | 2026-06-01 | 2291.42 | PCE | 2.56
VCFI5B10V2EC-PR | Finesse B EC 1m, 2-rij water Prime | PCE | 1 | 1 | PCE | L1 | 2026-06-01 | 2745.57 | PCE | 2.88
VCFI5B15E1EC-PR | Finesse B EC 1.5m elektrisch Prime | PCE | 1 | 1 | PCE | L1 | 2026-06-01 | 3504.32 | PCE | 3.92
VCFI5B15S0EC-PR | Finesse B EC 1.5m, air only Prime | PCE | 1 | 1 | PCE | L1 | 2026-06-01 | 2801.22 | PCE | 3.44
VCFI5B15V2EC-PR | Finesse B EC 1.5m,2-rij water Prime | PCE | 1 | 1 | PCE | L1 | 2026-06-01 | 3336.79 | PCE | 3.76
VCFI5B20E1EC-PR | Finesse B EC 2m, elektrisch Prime | PCE | 1 | 1 | PCE | L1 | 2026-06-01 | 4107.85 | PCE | 5.2
VCFI5B20S0EC-PR | Finesse B EC 2m, air only Prime | PCE | 1 | 1 | PCE | L1 | 2026-06-01 | 3334.84 | PCE | 4.48
VCFI5B20V2EC-PR | Finesse B EC 2m,2-rij water Prime | PCE | 1 | 1 | PCE | L1 | 2026-06-01 | 4058.73 | PCE | 5.04
VCFI5B25E1EC-PR | Finesse B EC 2.5m, elektrisch Prime | PCE | 1 | 1 | PCE | L1 | 2026-06-01 | 4901.06 | PCE | 6.16
VCFI5B25S0EC-PR | Finesse B EC 2.5m,air only Prime | PCE | 1 | 1 | PCE | L1 | 2026-06-01 | 4001.18 | PCE | 5.2
VCFI5B25V2EC-PR | Finesse B EC 2.5m,2-rij water Prime | PCE | 1 | 1 | PCE | L1 | 2026-06-01 | 4905.74 | PCE | 6.08
VCFI5B10E1EC-BA | Finesse B EC 1m, elektrisch Basic | PCE | 1 | 1 | PCE | L1 | 2026-06-01 | 2481.62 | PCE | 2.88
VCFI5B10S0EC-BA | Finesse B EC 1m, air only Basic | PCE | 1 | 1 | PCE | L1 | 2026-06-01 | 1981.34 | PCE | 2.56
VCFI5B10V2EC-BA | Finesse B EC 1m, 2-rij water Basic | PCE | 1 | 1 | PCE | L1 | 2026-06-01 | 2466.31 | PCE | 2.88
VCFI5B15E1EC-BA | Finesse B EC 1.5m elektrisch Basic | PCE | 1 | 1 | PCE | L1 | 2026-06-01 | 3225.96 | PCE | 3.76
VCFI5B15S0EC-BA | Finesse B EC 1.5m, air only Basic | PCE | 1 | 1 | PCE | L1 | 2026-06-01 | 2503.5 | PCE | 3.44
VCFI5B15V2EC-BA | Finesse B EC 1.5m,2-rij water Basic | PCE | 1 | 1 | PCE | L1 | 2026-06-01 | 3071.95 | PCE | 3.76
VCFI5B20E1EC-BA | Finesse B EC 2m, elektrisch Basic | PCE | 1 | 1 | PCE | L1 | 2026-06-01 | 3759.38 | PCE | 5.04
VCFI5B20S0EC-BA | Finesse B EC 2m, air only Basic | PCE | 1 | 1 | PCE | L1 | 2026-06-01 | 3050.17 | PCE | 4.48
VCFI5B20V2EC-BA | Finesse B EC 2m,2-rij water Basic | PCE | 1 | 1 | PCE | L1 | 2026-06-01 | 3811.56 | PCE | 5.04
VCFI5B25E1EC-BA | Finesse B EC 2.5m, elektrisch Basic | PCE | 1 | 1 | PCE | L1 | 2026-06-01 | 4571.94 | PCE | 6
VCFI5B25S0EC-BA | Finesse B EC 2.5m,air only Basic | PCE | 1 | 1 | PCE | L1 | 2026-06-01 | 3732.76 | PCE | 5.2
VCFI5B25V2EC-BA | Finesse B EC 2.5m,2-rij water Basic | PCE | 1 | 1 | PCE | L1 | 2026-06-01 | 4679.2 | PCE | 6.08
UTFP060FILTER | Filter UTFP060 M5 iso epm10 50% 2st | PCE | 1 | 1 | PCE | D1 | 2025-05-02 | 83.2 | PCE | 0
UTFP080FILTER | Filter UTFP080 M5 iso epm10 50% 2st | PCE | 1 | 1 | PCE | D1 | 2025-05-02 | 97 | PCE | 0
UTFP100FILTER | Filter UTFP100 M5 iso epm10 50% 2st | PCE | 1 | 1 | PCE | D1 | 2025-05-02 | 97 | PCE | 0
UTFP150FILTER | Filter UTFP150 M5 iso epm10 50% 4st | PCE | 1 | 1 | PCE | D1 | 2025-05-02 | 138.6 | PCE | 0
UTFP205FILTER | Filter UTFP205 M5 iso epm10 50% 4st | PCE | 1 | 1 | PCE | D1 | 2025-05-02 | 166.32 | PCE | 0
UTFP260FILTER | Filter UTFP260 M5 iso epm10 50% 4st | PCE | 1 | 1 | PCE | D1 | 2025-05-02 | 207.9 | PCE | 0
UTFP330FILTER | Filter UTFP330 M5 iso epm10 50% 4st | PCE | 1 | 1 | PCE | D1 | 2025-05-02 | 249.5 | PCE | 0
U0188846 | Contego geis.gevelkap 125 zwart/grijs | PCE | 1 | 1 | PCE | J1 | 2026-06-01 | 73.59 | PCE | 0
U0188847 | Contego geis.gevelkap 160/150 zw/gr | PCE | 1 | 1 | PCE | J1 | 2026-06-01 | 104.8 | PCE | 0
U0188848 | Contego geis.gevelkap 200/180 zw/gr | PCE | 1 | 1 | PCE | J1 | 2026-06-01 | 124.65 | PCE | 0
SBI.102 | Geïsoleerde Non Woven slang Ø102 10 meter | PCE | 1 | 1 | PCE | B1 | 2026-07-01 | 77.68 | PCE | 0
SBI.127 | Geïsoleerde Non Woven slang Ø127 10 meter | PCE | 1 | 1 | PCE | B1 | 2026-07-01 | 95.08 | PCE | 0
SBI.152 | Geïsoleerde Non Woven slang Ø152 10 meter | PCE | 1 | 1 | PCE | B1 | 2026-07-01 | 114.21 | PCE | 0
SBI.160 | Geïsoleerde Non Woven slang Ø160 10 meter | PCE | 1 | 1 | PCE | B1 | 2026-07-01 | 118.5 | PCE | 0
SBI.203 | Geïsoleerde Non Woven slang Ø203 10 meter | PCE | 1 | 1 | PCE | B1 | 2026-07-01 | 145.14 | PCE | 0
SBI.254 | Geïsoleerde Non Woven slang Ø254 10 meter | PCE | 1 | 1 | PCE | B1 | 2026-07-01 | 177.9 | PCE | 0
SBI.315 | Geïsoleerde Non Woven slang Ø315 10 meter | PCE | 1 | 1 | PCE | B1 | 2026-07-01 | 238.49 | PCE | 0
BRS00B01.125 | Standaard VAV 125 belimo LMV-motor | PCE | 1 | 1 | PCE | C1 | 2025-05-26 | 475.43 | PCE | 0
BRS00B01.160 | Standaard VAV 160 belimo LMV-motor | PCE | 1 | 1 | PCE | C1 | 2025-05-26 | 478.61 | PCE | 0
BRS00B01.200 | Standaard VAV 200 belimo LMV-motor | PCE | 1 | 1 | PCE | C1 | 2025-05-26 | 480.66 | PCE | 0
BRS00B01.250 | Standaard VAV 250 belimo LMV-motor | PCE | 1 | 1 | PCE | C1 | 2025-05-26 | 504.92 | PCE | 0
BRS00B01.315 | Standaard VAV 315 belimo LMV-motor | PCE | 1 | 1 | PCE | C1 | 2025-05-26 | 511.08 | PCE | 0
BRS00B01.355 | Standaard VAV 355 belimo LMV-motor | PCE | 1 | 1 | PCE | C1 | 2025-05-26 | 524.45 | PCE | 0
BRS00B01.400 | Standaard VAV 400 belimo LMV-motor | PCE | 1 | 1 | PCE | C1 | 2025-05-26 | 531.81 | PCE | 0
BRS00B02.500 | Standaard VAV 500 belimo NMV-motor | PCE | 1 | 1 | PCE | C1 | 2025-05-26 | 851.21 | PCE | 0
BRS00B02.630 | Standaard VAV 630 belimo NMV-motor | PCE | 1 | 1 | PCE | C1 | 2025-05-26 | 901.33 | PCE | 0
SC.S012 | Ronde brandklep 125 met afwerkventiel en kraag | PCE | 1 | 1 | PCE | G1 | 2026-01-01 | 193.45 | PCE | 0
NOSHOW125W | Instucbaar nventiel NoShow 125mm Wit | PCE | 1 | 1 | PCE | C2 | 2025-08-21 | 89.95 | PCE | 0
PRIO400 | Buis ventilator 400 4424 m3/h | PCE | 1 | 1 | PCE | D1 | 2026-01-09 | 1384.29 | PCE | 0.68
PRIO400EC3 | Buis ventilator 400EC 6829 m3/h 400V | PCE | 1 | 1 | PCE | D1 | 2026-01-09 | 2335.42 | PCE | 0.68
PRIO500EC | Buis ventilator 500EC 10736 m3/h | PCE | 1 | 1 | PCE | D1 | 2025-09-11 | 3324.12 | PCE | 1.84
LRTKLM010 | Regel T-stuk Ø100 vzv motorplaat | PCE | 1 | 1 | PCE | A1 | 2026-07-01 | 122.95 | PCE | 0
LRTKLM012 | Regel T-stuk Ø125 vzv motorplaat | PCE | 1 | 1 | PCE | A1 | 2026-07-01 | 135 | PCE | 0
LRTKLM015 | Regel T-stuk Ø150 vzv motorplaat | PCE | 1 | 1 | PCE | A1 | 2026-07-01 | 146.69 | PCE | 0
LRTKLM016 | Regel T-stuk Ø160 vzv motorplaat | PCE | 1 | 1 | PCE | A1 | 2026-07-01 | 146.84 | PCE | 0
LRTKLM020 | Regel T-stuk Ø200 vzv motorplaat | PCE | 1 | 1 | PCE | A1 | 2026-07-01 | 149.16 | PCE | 0
LRTKLM025 | Regel T-stuk Ø250 vzv motorplaat | PCE | 1 | 1 | PCE | A1 | 2026-07-01 | 178.88 | PCE | 0
LRTKLM031 | Regel T-stuk Ø315 vzv motorplaat | PCE | 1 | 1 | PCE | A1 | 2026-07-01 | 195.74 | PCE | 0
MUB062.500EC | Multibox akoestisch.500EC | PCE | 1 | 1 | PCE | D1 | 2025-09-19 | 3289.78 | PCE | 3.7
TF24 | Luchtklepmotor open/dicht 24V 2,5Nm | PCE | 1 | 1 | PCE | D1 | 2026-01-01 | 211 | PCE | 0
22RTM-18-1 | Ruimtesensor / Ruimtebedieningsmodule CO₂ | PCE | 1 | 1 | PCE | D1 | 2025-10-06 | 286 | PCE | 0
MUB.T062.630EC | Multibox 062 akoestisch 630EC 90° | PCE | 1 | 1 | PCE | D1 | 2025-10-16 | 7440.87 | PCE | 8.08
MUB.T100.630EC | Multibox 100 akoestisch 630EC 90° | PCE | 1 | 1 | PCE | D1 | 2025-10-16 | 9381.63 | PCE | 13.76
MUB.T100.710EC | Multibox 100 akoestisch 710EC 90° | PCE | 1 | 1 | PCE | D1 | 2025-10-16 | 9692.28 | PCE | 14.92
MUB.T127.800EC | Multibox 127 akoestisch 800EC 90° | PCE | 1 | 1 | PCE | D1 | 2025-10-16 | 15377.18 | PCE | 24
V4.HRV.LR.W | AIROBOT-V4-HRV-400m3/h Wit L- R | PCE | 1 | 1 | PCE | D4 | 2026-06-01 | 3311.5 | PCE | 4
V4.HRV.LR.B | AIROBOT-V4-HRV-400m3/h Zwart L-R | PCE | 1 | 1 | PCE | D4 | 2026-06-01 | 3311.5 | PCE | 4
V4.ERV.LR.W | AIROBOT-V4-ERV-400m3/h Wit L-R | PCE | 1 | 1 | PCE | D4 | 2026-06-01 | 4028 | PCE | 4
V4.ERV.LR.B | AIROBOT-V4-ERV-400m3/h Zwart L-R | PCE | 1 | 1 | PCE | D4 | 2026-06-01 | 4028 | PCE | 4
V6.HRV.LR.W | AIROBOT-V6-HRV-550m3/h Wit L-R | PCE | 1 | 1 | PCE | D4 | 2026-06-01 | 3432.3 | PCE | 4
V6.HRV.LR.B | AIROBOT-V6-HRV-550m3/h Zwart L-R | PCE | 1 | 1 | PCE | D4 | 2026-06-01 | 3432.3 | PCE | 4
V6.ERV.LR.W | AIROBOT-V6-ERV-550m3/h Wit L-R | PCE | 1 | 1 | PCE | D4 | 2026-06-01 | 4148.9 | PCE | 4
V6.ERV.LR.B | AIROBOT-V6-ERV-550m3/h Zwart L-R | PCE | 1 | 1 | PCE | D4 | 2026-06-01 | 4148.9 | PCE | 4
FILTER.V4-6M5.F7 | Filterset Airobot V4 en V6 M5 en F7filter | PCE | 1 | 1 | PCE | D4 | 2026-06-01 | 53 | PCE | 0
LRTDI9.025.020 | T-stuk 90° 250-250-200 dampdicht | PCE | 1 | 1 | PCE | A7 | 2026-07-01 | 102.43 | PCE | 0
LVDI016.010 | Verloop 160 -100 dampdicht | PCE | 1 | 1 | PCE | A7 | 2026-07-01 | 36.04 | PCE | 0
LVDI025.016 | Verloop 250 -160 dampdicht | PCE | 1 | 1 | PCE | A7 | 2026-07-01 | 38.65 | PCE | 0
LVDI031.020 | Verloop 315 -200 dampdicht | PCE | 1 | 1 | PCE | A7 | 2026-07-01 | 63.85 | PCE | 0
RKAVH2508.015 | Verloop 250x80 Ø150 asymmetrisch | PCE | 1 | 1 | PCE | A3 | 2026-06-01 | 70.8 | PCE | 0
RKAVH2508.016 | Verloop 250x80 Ø160 asymmetrisch | PCE | 1 | 1 | PCE | A3 | 2026-06-01 | 92.25 | PCE | 0
RKAVH2508.020 | Verloop 250x80 Ø200 asymmetrisch | PCE | 1 | 1 | PCE | A3 | 2026-06-01 | 78.8 | PCE | 0
RKBHV4.0817 | Verticale bocht 45° 170 x 80 | PCE | 1 | 1 | PCE | A3 | 2026-06-01 | 36.9 | PCE | 0
RKBHV4.0820 | Verticale bocht 45° 200 x 80 | PCE | 1 | 1 | PCE | A3 | 2026-06-01 | 60.8 | PCE | 0
RKBHV4.0822 | Verticale bocht 45° 220 x 80 | PCE | 1 | 1 | PCE | A3 | 2026-06-01 | 62.95 | PCE | 0
RKV2508.2208 | Verloop 250x80-220x80 symmetrisch | PCE | 1 | 1 | PCE | A3 | 2026-06-01 | 35.2 | PCE | 0
FLBH010.70 | Flensbus hulpst. 100 h=70 | PCE | 1 | 1 | PCE | A3 | 2026-06-01 | 7.85 | PCE | 0
TE1.B.AQ | Airobot WiFi thermostaat TE1 zwart | PCE | 1 | 1 | PCE | D4 | 2026-06-01 | 167.1 | PCE | 0
PSW500SET | Drukverschilschakelaar 500Pa inclusief aansluitset | PCE | 1 | 1 | PCE | D4 | 2025-11-06 | 32.5 | PCE | 0
PLENUM500.200ISO | Plenum 500x200x200 vzv FLB200 inw.geisoleerd | PCE | 1 | 1 | PCE | C1 | 2025-11-10 | 115.7 | PCE | 0
PLENUM500.200 | Plenum 500x200x200 vzv FLB200 ongeisoleerd | PCE | 1 | 1 | PCE | C1 | 2025-11-10 | 81.85 | PCE | 0
RK3008.25 | Instortkanaal 300x80 l=2500 | PCE | 1 | 1 | PCE | A3 | 2026-06-01 | 100.8 | PCE | 0
RKB4.3008 | Instortbocht 45° 300x80 | PCE | 1 | 1 | PCE | A3 | 2026-06-01 | 30.1 | PCE | 0
RKB9.3008 | Instortbocht 90° 300x80 | PCE | 1 | 1 | PCE | A3 | 2026-06-01 | 40.5 | PCE | 0
RKSV3008L | Steekverbinding 300x80 | PCE | 1 | 1 | PCE | A3 | 2026-06-01 | 8.95 | PCE | 0
RKV3008.1708 | Verloop 300x80-170x80 symmetrisch | PCE | 1 | 1 | PCE | A3 | 2026-06-01 | 34.75 | PCE | 0
RKV3008.2008 | Verloop 300x80-200x80 symmetrisch | PCE | 1 | 1 | PCE | A3 | 2026-06-01 | 35.4 | PCE | 0
RKV3008.2208 | Verloop 300x80-220x80 symmetrisch | PCE | 1 | 1 | PCE | A3 | 2026-06-01 | 36 | PCE | 0
RKV3008.2508 | Verloop 300x80-250x80 symmetrisch | PCE | 1 | 1 | PCE | A3 | 2026-06-01 | 36.75 | PCE | 0
RKDB3008 | Deksel 300x80 | PCE | 1 | 1 | PCE | A3 | 2026-06-01 | 9.1 | PCE | 0
HRFL3.300L.EE1S | HRFL3 electr.voor en naverwarmer links | PCE | 1 | 1 | PCE | P1 | 2026-06-01 | 21743.85 | PCE | 34.56
HRFL3.300L.ES0S | HRFL3 electr.voorverwarmer links | PCE | 1 | 1 | PCE | P1 | 2026-06-01 | 21188.34 | PCE | 34.4
HRFL3.300L.EV1S | HRFL3 electr.voorverw.en water naverwarmer links | PCE | 1 | 1 | PCE | P1 | 2026-06-01 | 23503.05 | PCE | 34.56
HRFL3.300L.XE1S | HRFL3 electr.naverwarmer links | PCE | 1 | 1 | PCE | P1 | 2026-06-01 | 21910.48 | PCE | 34.4
HRFL3.300L.XS0S | HRFL3 zonder verwarmer links. | PCE | 1 | 1 | PCE | P1 | 2026-06-01 | 21009.29 | PCE | 34.24
HRFL3.300L.XV1S | HRFL3 water naverwarmer links | PCE | 1 | 1 | PCE | P1 | 2026-06-01 | 22142.08 | PCE | 34.4
HRFL3.300R.EE1S | HRFL3 electr.voor en naverwarmer rechts | PCE | 1 | 1 | PCE | P1 | 2026-06-01 | 22972.74 | PCE | 34.56
HRFL3.300R.ES0S | HRFL3 electr.voorverwarmer rechts | PCE | 1 | 1 | PCE | P1 | 2026-06-01 | 22389.77 | PCE | 34.4
HRFL3.300R.EV1S | HRFL3 electr.voorverw.en water naverwarmer rechts | PCE | 1 | 1 | PCE | P1 | 2026-06-01 | 23523.04 | PCE | 34.56
HRFL3.300R.XE1S | HRFL3 electr. naverwarmer rechts | PCE | 1 | 1 | PCE | P1 | 2026-06-01 | 21930 | PCE | 34.4
HRFL3.300R.XS0S | HRFL3 zonder verwarmer rechts | PCE | 1 | 1 | PCE | P1 | 2026-06-01 | 21028.8 | PCE | 34.24
HRFL3.300R.XV1S | HRFL3 water naverwarmer rechts | PCE | 1 | 1 | PCE | P1 | 2026-06-01 | 22162.12 | PCE | 34.4
HRFL3.300FILT-M5 | Retour Filter M5 ePM10 50% HRFL300 | PCE | 1 | 1 | PCE | P1 | 2026-06-01 | 152.81 | PCE | 0
HRFL3.300FILT-F7 | Toevoer Filter F7 ePM1 60% HRFL300 | PCE | 1 | 1 | PCE | P1 | 2026-06-01 | 272.05 | PCE | 0
MOFL3.300XC4X | Externe C/O batterij tbv HRFL3 300 | PCE | 1 | 1 | PCE | P1 | 2026-06-01 | 3114.71 | PCE | 0
MOFL3.300XD3X | Externe DX batterij tbv HRFL3 300 | PCE | 1 | 1 | PCE | P1 | 2026-06-01 | 2977.16 | PCE | 0
HRDA2-070CB XS0C0V0 | D700,geen verwarmer-VAV | PCE | 1 | 1 | PCE | D1 | 2026-06-01 | 5448.19 | PCE | 6.96
HRDA2-090CB XS0C0V0 | D900,geen verwarmer-VAV | PCE | 1 | 1 | PCE | D1 | 2026-06-01 | 6137.43 | PCE | 7.04
AIRGENIO.S.POINT | Smart point voor 2VV AirGENIO cloud | PCE | 1 | 1 | PCE | P1 | 2026-06-01 | 592.44 | PCE | 0
EOKO2.25.06.1D | Kanaalheater 0.6kW 250mm incl.CKT | PCE | 1 | 1 | PCE | D1 | 2026-06-01 | 414.28 | PCE | 0
EOKO2.63.180.3D | Kanaalheater 18kW 630mm incl.CKT | PCE | 1 | 1 | PCE | D1 | 2026-06-01 | 2232.3 | PCE | 0
HR852.10KV.MCRF | Dak voor mengmodule MOMC HR852 10KV | PCE | 1 | 1 | PCE | P1 | 2026-06-01 | 649.04 | PCE | 0
HR852.10KVMOMCX0 | Mengkamer module voor HR85210KV | PCE | 1 | 1 | PCE | P1 | 2026-06-01 | 8223.33 | PCE | 0
PRO800.500.560 | RKVR 800 x 500 - 560 L=400 | PCE | 1 | 1 | PCE | P1 | 2026-06-01 | 248.96 | PCE | 0
RKZY3008 | Zijaansluiting 300x80 | PCE | 1 | 1 | PCE | A3 | 2026-06-01 | 15.75 | PCE | 0
LDH.A.33CK | Koppelpen tbv LDH33 blank | PCE | 1 | 1 | PCE | C1 | 2025-11-27 | 46.35 | PCE | 0
LDH33SG0500.160Z | Instucbaar lijnrooster geisoleerd L=500 Ø160 | PCE | 1 | 1 | PCE | C1 | 2025-11-27 | 256.47 | PCE | 0
LDH33SG1000.160Z | Instucbaar lijnrooster geisoleerd L=1000 Ø160 | PCE | 1 | 1 | PCE | C1 | 2025-11-27 | 339.9 | PCE | 0
U0188207 | Aerfoam buis 125inw. l=1000 | PCE | 1 | 1 | PCE | J1 | 2026-06-01 | 38.83 | PCE | 0
U0542025 | Aerfoam verloop KS 160-125 zwart | PCE | 1 | 1 | PCE | J1 | 2026-06-01 | 16.75 | PCE | 0
U0169141 | Aerfoam Beugel KS 125 grijs | PCE | 1 | 1 | PCE | J1 | 2026-06-01 | 6.48 | PCE | 0
U0169140 | Aerfoam muurbeugel 160-180-200 | PCE | 1 | 1 | PCE | J1 | 2026-06-01 | 5.41 | PCE | 0
VCEN1A100E1 | Entresse AC 1 mtr elektrische heater IR | PCE | 1 | 1 | PCE | L1 | 2026-06-01 | 1112.02 | PCE | 1.28
VCEN1A100S0 | Entresse AC 1 mtr zonder heater IR | PCE | 1 | 1 | PCE | L1 | 2026-06-01 | 878.37 | PCE | 1.2
VCEN1A150E1 | Entresse AC 1,5 mtr elektrische heater IR | PCE | 1 | 1 | PCE | L1 | 2026-06-01 | 1337.73 | PCE | 1.76
VCEN1A150S0 | Entresse AC 1,5 mtr zonder heater IR | PCE | 1 | 1 | PCE | L1 | 2026-06-01 | 1049.06 | PCE | 1.68
VCEN1A200E1 | Entresse AC 2 mtr elektrische heater IR | PCE | 1 | 1 | PCE | L1 | 2026-06-01 | 1598.83 | PCE | 2.16
VCEN1A200S0 | Entresse AC 2 mtr zonder heater IR | PCE | 1 | 1 | PCE | L1 | 2026-06-01 | 1201.18 | PCE | 2.08
RKAVH3008.020 | Verloop 300x80 Ø200 a-symmetrisch | PCE | 1 | 1 | PCE | A3 | 2026-06-01 | 114.75 | PCE | 0
RKAVH3008.018 | Verloop 300x80 Ø180 a-symmetrisch | PCE | 1 | 1 | PCE | A3 | 2026-06-01 | 114.75 | PCE | 0
RKAVH3008.016 | Verloop 300x80 Ø160 a-symmetrisch | PCE | 1 | 1 | PCE | A3 | 2026-06-01 | 114.75 | PCE | 0
RKBHV9.0830 | Verticale bocht 90° 300 x 80 | PCE | 1 | 1 | PCE | A3 | 2025-12-01 | 89.1 | PCE | 0
RKBHV4.0830 | Verticale bocht 45° 300 x 80 | PCE | 1 | 1 | PCE | A3 | 2026-06-01 | 72.9 | PCE | 0
U0146230 | Aluminium plakplaat 110 0° | PCE | 1 | 1 | PCE | J1 | 2026-06-01 | 32.36 | PCE | 0
U0146233 | Aluminium plakplaat 131 0° | PCE | 1 | 1 | PCE | J1 | 2026-06-01 | 41.14 | PCE | 0
U0146234 | Aluminium.plakplaat 166 0° | PCE | 1 | 1 | PCE | J1 | 2026-06-01 | 57.25 | PCE | 0
U0169880 | Ventus Dakdoorvoer 15-55° 200-180 | PCE | 1 | 1 | PCE | J1 | 2026-06-01 | 328.29 | PCE | 0
U0169881 | Ventus Dakdoorvoer 0° 200-180 | PCE | 1 | 1 | PCE | J1 | 2026-06-01 | 261.04 | PCE | 0
U0169885 | Ventus Dakdoorvoer 15-55° 160-150 | PCE | 1 | 1 | PCE | J1 | 2026-06-01 | 235.63 | PCE | 0
U0169886 | Ventus Dakdoorvoer 0° 160-150 | PCE | 1 | 1 | PCE | J1 | 2026-06-01 | 201.74 | PCE | 0
BRS00B01.100 | Standaard VAV 100 belimo LMV-motor | PCE | 1 | 1 | PCE | C1 | 2026-01-09 | 475.43 | PCE | 0
UGS042.400 | Flexibel vierkant naar rond 042-400 | PCE | 1 | 1 | PCE | D1 | 2026-01-16 | 254.4 | PCE | 0
UGS062.500 | Flexibel vierkant naar rond 062-500 | PCE | 1 | 1 | PCE | D1 | 2026-01-16 | 341.29 | PCE | 0
FGV100.918.918 | Flexibele verbinding FGV100 | PCE | 1 | 1 | PCE | D1 | 2026-01-16 | 144.44 | PCE | 0
HR953CB150VLED4S | 1500m3/h zijaansl. el.voorverw.&DX,monoblock L | PCE | 1 | 1 | PCE | P1 | 2026-06-01 | 19676.61 | PCE | 24
HR953CB150VLEE1S | 1500m3/h zijaansl. el.voorverw.&heater,monoblock L | PCE | 1 | 1 | PCE | P1 | 2026-06-01 | 18909.81 | PCE | 23.6
HR953CB150VLES0S | 1500m3/h zijaansl. el.voorverw.monoblock L | PCE | 1 | 1 | PCE | P1 | 2026-06-01 | 17943.55 | PCE | 23.28
HR953CB150VLEV1S | 1500m3/h zijaansl. el.voorverw.&water heater,monoblock L | PCE | 1 | 1 | PCE | P1 | 2026-06-01 | 18644.07 | PCE | 23.6
HR953CB150VLEVCS | 1500m3/h zijaansl. el.voorverw.&WCO,monoblock L | PCE | 1 | 1 | PCE | P1 | 2026-06-01 | 20276.41 | PCE | 24.16
HR953CB150VLXD4S | 1500m3/h zijaansl. DX,monoblock L | PCE | 1 | 1 | PCE | P1 | 2026-06-01 | 18850.42 | PCE | 23.76
HR953CB150VLXE1S | 1500m3/h zijaansl. el.naverwarmer,monoblock L | PCE | 1 | 1 | PCE | P1 | 2026-06-01 | 18090.72 | PCE | 23.36
HR953CB150VLXS0S | 1500m3/h zijaansl. zonder verwarmer,monoblock L | PCE | 1 | 1 | PCE | P1 | 2026-06-01 | 17117.36 | PCE | 23.04
HR953CB150VLXV1S | 1500m3/h zijaansl. water heater,monoblock L | PCE | 1 | 1 | PCE | P1 | 2026-06-01 | 17817.89 | PCE | 23.36
HR953CB150VLXVCS | 1500m3/h zijaansl. WCO,monoblock L | PCE | 1 | 1 | PCE | P1 | 2026-06-01 | 19449.7 | PCE | 24
HR953CB150VRED4S | 1500m3/h zijaansl. el.voorverw.&DX,monoblock R | PCE | 1 | 1 | PCE | P1 | 2026-06-01 | 19661.31 | PCE | 24
HR953CB150VREE1S | 1500m3/h zijaansl. el.voor en naverwar.monoblock R | PCE | 1 | 1 | PCE | P1 | 2026-06-01 | 18894.5 | PCE | 23.6
HR953CB150VRES0S | 1500m3/h zijaansl. el.voorverw.monoblock R | PCE | 1 | 1 | PCE | P1 | 2026-06-01 | 17928.24 | PCE | 23.28
HR953CB150VREV1S | 1500m3/h zijaansl. el.voorverw.&water heater,monoblock R | PCE | 1 | 1 | PCE | P1 | 2026-06-01 | 18628.72 | PCE | 23.6
HR953CB150VREVCS | 1500m3/h zijaansl. el.voorverw.&WCO,monoblock R | PCE | 1 | 1 | PCE | P1 | 2026-06-01 | 20261.1 | PCE | 24.16
HR953CB150VRXD4S | 1500m3/h zijaansl. DX,monoblock R | PCE | 1 | 1 | PCE | P1 | 2026-06-01 | 18835.12 | PCE | 23.76
HR953CB150VRXE1S | 1500m3/h zijaansl. el.naverwarmer,monoblock R | PCE | 1 | 1 | PCE | P1 | 2026-06-01 | 18075.36 | PCE | 23.36
HR953CB150VRXS0S | 1500m3/h zijaansl. zonder verwarmer,monoblock R | PCE | 1 | 1 | PCE | P1 | 2026-06-01 | 17102.05 | PCE | 23.04
HR953CB150VRXV1S | 1500m3/h zijaansl. water heater,monoblock R | PCE | 1 | 1 | PCE | P1 | 2026-06-01 | 17802.53 | PCE | 23.36
HR953CB150VRXVCS | 1500m3/h zijaansl. WCO,monoblock R | PCE | 1 | 1 | PCE | P1 | 2026-06-01 | 19434.34 | PCE | 24
HR953CB220VLED4S | 2200m3/h zijaansl. el.voorverw.&DX,monoblock L | PCE | 1 | 1 | PCE | P1 | 2026-06-01 | 24134.46 | PCE | 33.52
HR953CB220VLEE1S | 2200m3/h zijaansl. el.voor en naverwar.monoblock L | PCE | 1 | 1 | PCE | P1 | 2026-06-01 | 23029.13 | PCE | 32.88
HR953CB220VLES0S | 2200m3/h zijaansl. el.voorverw.monoblock L | PCE | 1 | 1 | PCE | P1 | 2026-06-01 | 21858.88 | PCE | 32.4
HR953CB220VLEV1S | 2200m3/h zijaansl. el.voorverw.&water heater,monoblock L | PCE | 1 | 1 | PCE | P1 | 2026-06-01 | 22786.75 | PCE | 32.96
HR953CB220VLEVCS | 2200m3/h zijaansl. el.voorverw.&WCO,monoblock L | PCE | 1 | 1 | PCE | P1 | 2026-06-01 | 24921.15 | PCE | 33.92
HR953CB220VLXD4S | 2200m3/h zijaansl. DX,monoblock L | PCE | 1 | 1 | PCE | P1 | 2026-06-01 | 23072.52 | PCE | 33.2
HR953CB220VLXE1S | 2200m3/h zijaansl. el.naverwarmer,monoblock L | PCE | 1 | 1 | PCE | P1 | 2026-06-01 | 22001.32 | PCE | 32.56
HR953CB220VLXS0S | 2200m3/h zijaansl. zonder verwarmer,monoblock L | PCE | 1 | 1 | PCE | P1 | 2026-06-01 | 20829.87 | PCE | 32.08
HR953CB220VLXV1S | 2200m3/h zijaansl. water heater,monoblock L | PCE | 1 | 1 | PCE | P1 | 2026-06-01 | 21724.8 | PCE | 32.64
HR953CB220VLXVCS | 2200m3/h zijaansl. WCO,monoblock L | PCE | 1 | 1 | PCE | P1 | 2026-06-01 | 23859.73 | PCE | 33.6
HR953CB220VRED4S | 2200m3/h zijaansl. el.voorverw.&DX, monoblock R | PCE | 1 | 1 | PCE | P1 | 2026-06-01 | 24122.21 | PCE | 33.52
HR953CB220VREE1S | 2200m3/h zijaansl. el.voor en naverwar.monoblock R | PCE | 1 | 1 | PCE | P1 | 2026-06-01 | 23016.92 | PCE | 32.88
HR953CB220VRES0S | 2200m3/h zijaansl. el.voorverw.monoblock R | PCE | 1 | 1 | PCE | P1 | 2026-06-01 | 21846.68 | PCE | 32.4
HR953CB220VREV1S | 2200m3/h zijaansl. el.voorverw.&water heater,monoblock R | PCE | 1 | 1 | PCE | P1 | 2026-06-01 | 22774.54 | PCE | 32.96
HR953CB220VREVCS | 2200m3/h zijaansl. el.voorverw.&WCO,monoblock R | PCE | 1 | 1 | PCE | P1 | 2026-06-01 | 24908.95 | PCE | 33.92
HR953CB220VRXD4S | 2200m3/h zijaansl. DX,monoblock R | PCE | 1 | 1 | PCE | P1 | 2026-06-01 | 23060.27 | PCE | 33.2
HR953CB220VRXE1S | 2200m3/h zijaansl. el.naverwarmer,monoblock R | PCE | 1 | 1 | PCE | P1 | 2026-06-01 | 21989.07 | PCE | 32.56
HR953CB220VRXS0S | 2200m3/h zijaansl. zonder verwarmer,monoblock R | PCE | 1 | 1 | PCE | P1 | 2026-06-01 | 20817.66 | PCE | 32.08
HR953CB220VRXV1S | 2200m3/h zijaansl. water heater,monoblock R | PCE | 1 | 1 | PCE | P1 | 2026-06-01 | 21712.55 | PCE | 32.64
HR953CB220VRXVCS | 2200m3/h zijaansl. WCO,monoblock R | PCE | 1 | 1 | PCE | P1 | 2026-06-01 | 23847.53 | PCE | 33.6
HR953CB320VLED4S | 3200m3/h zijaansl. el.voorverw.&DX,modular L | PCE | 1 | 1 | PCE | P1 | 2026-06-01 | 30563.45 | PCE | 43.68
HR953CB320VLEE1S | 3200m3/h zijaansl. el.voor en naverwar.modular L | PCE | 1 | 1 | PCE | P1 | 2026-06-01 | 29226.88 | PCE | 42.72
HR953CB320VLES0S | 3200m3/h zijaansl. el.voorverw.modular L | PCE | 1 | 1 | PCE | P1 | 2026-06-01 | 27806.26 | PCE | 42.16
HR953CB320VLEV1S | 3200m3/h zijaansl. el.voorverw.&water heater,modular L | PCE | 1 | 1 | PCE | P1 | 2026-06-01 | 29025.84 | PCE | 42.88
HR953CB320VLEVCS | 3200m3/h zijaansl. el.voorverw.&WCO,modular L | PCE | 1 | 1 | PCE | P1 | 2026-06-01 | 31713.91 | PCE | 44.08
HR953CB320VLXD4S | 3200m3/h zijaansl. DX,modular L | PCE | 1 | 1 | PCE | P1 | 2026-06-01 | 29387.57 | PCE | 43.28
HR953CB320VLXE1S | 3200m3/h zijaansl. el.naverwarmer,modular L | PCE | 1 | 1 | PCE | P1 | 2026-06-01 | 28038.86 | PCE | 42.32
HR953CB320VLXS0S | 3200m3/h zijaansl. zonder verwarmer,modular L | PCE | 1 | 1 | PCE | P1 | 2026-06-01 | 26625.07 | PCE | 41.76
HR953CB320VLXV1S | 3200m3/h zijaansl. water heater,modular L | PCE | 1 | 1 | PCE | P1 | 2026-06-01 | 27849.97 | PCE | 42.48
HR953CB320VLXVCS | 3200m3/h zijaansl. WCO,modular L | PCE | 1 | 1 | PCE | P1 | 2026-06-01 | 30538.04 | PCE | 43.68
HR953CB320VRED4S | 3200m3/h zijaansl. el.voorverw.&DX,modular R | PCE | 1 | 1 | PCE | P1 | 2026-06-01 | 30570.07 | PCE | 43.68
HR953CB320VREE1S | 3200m3/h zijaansl. el.voor en naverwar.modular R | PCE | 1 | 1 | PCE | P1 | 2026-06-01 | 29233.51 | PCE | 42.72
HR953CB320VRES0S | 3200m3/h zijaansl. el.voorverw.modular R | PCE | 1 | 1 | PCE | P1 | 2026-06-01 | 27812.89 | PCE | 42.16
HR953CB320VREV1S | 3200m3/h zijaansl. el.voorverw.&water heater,modular R | PCE | 1 | 1 | PCE | P1 | 2026-06-01 | 29032.47 | PCE | 42.88
HR953CB320VREVCS | 3200m3/h zijaansl. el.voorverw.&WCO,modular R | PCE | 1 | 1 | PCE | P1 | 2026-06-01 | 31720.49 | PCE | 44.08
HR953CB320VRXD4S | 3200m3/h zijaansl. DX,modular R | PCE | 1 | 1 | PCE | P1 | 2026-06-01 | 29394.2 | PCE | 43.28
HR953CB320VRXE1S | 3200m3/h zijaansl. el.naverwarmer,modular R | PCE | 1 | 1 | PCE | P1 | 2026-06-01 | 28045.48 | PCE | 42.32
HR953CB320VRXS0S | 3200m3/h zijaansl. zonder verwarmer,modular R | PCE | 1 | 1 | PCE | P1 | 2026-06-01 | 26631.7 | PCE | 41.76
HR953CB320VRXV1S | 3200m3/h zijaansl. water heater,modular R | PCE | 1 | 1 | PCE | P1 | 2026-06-01 | 27856.6 | PCE | 42.48
HR953CB320VRXVCS | 3200m3/h zijaansl. WCO,modular R | PCE | 1 | 1 | PCE | P1 | 2026-06-01 | 30544.67 | PCE | 43.68
HR953CB470VLED4S | 4700m3/h zijaansl. el.voorverw.&DX,modular L | PCE | 1 | 1 | PCE | P1 | 2026-06-01 | 37297.61 | PCE | 58.16
HR953CB470VLEE1S | 4700m3/h zijaansl. el.voor en naverwar.modular L | PCE | 1 | 1 | PCE | P1 | 2026-06-01 | 35461.5 | PCE | 56.96
HR953CB470VLES0S | 4700m3/h zijaansl. el.voorverw.modular L | PCE | 1 | 1 | PCE | P1 | 2026-06-01 | 33653.22 | PCE | 56.08
HR953CB470VLEV1S | 4700m3/h zijaansl. el.voorverw.&water heater,modular L | PCE | 1 | 1 | PCE | P1 | 2026-06-01 | 35081.15 | PCE | 56.96
HR953CB470VLEVCS | 4700m3/h zijaansl. el.voorverw.&WCO,modular L | PCE | 1 | 1 | PCE | P1 | 2026-06-01 | 38438.61 | PCE | 58.72
HR953CB470VLXD4S | 4700m3/h zijaansl. DX,modular L | PCE | 1 | 1 | PCE | P1 | 2026-06-01 | 35552.98 | PCE | 57.6
HR953CB470VLXE1S | 4700m3/h zijaansl. el.naverwarmer,modular L | PCE | 1 | 1 | PCE | P1 | 2026-06-01 | 33542.97 | PCE | 56.4
HR953CB470VLXS0S | 4700m3/h zijaansl. zonder verwarmer,modular L | PCE | 1 | 1 | PCE | P1 | 2026-06-01 | 31913.9 | PCE | 55.52
HR953CB470VLXV1S | 4700m3/h zijaansl. water heater,modular L | PCE | 1 | 1 | PCE | P1 | 2026-06-01 | 33336.46 | PCE | 56.4
HR953CB470VLXVCS | 4700m3/h zijaansl. WCO,modular L | PCE | 1 | 1 | PCE | P1 | 2026-06-01 | 36688.61 | PCE | 58.16
HR953CB470VRED4S | 4700m3/h zijaansl. el.voorverw.&DX,modular R | PCE | 1 | 1 | PCE | P1 | 2026-06-01 | 37289.62 | PCE | 58.16
HR953CB470VREE1S | 4700m3/h zijaansl. el.voor en naverwar.modular R | PCE | 1 | 1 | PCE | P1 | 2026-06-01 | 35453.51 | PCE | 56.96
HR953CB470VRES0S | 4700m3/h zijaansl. el.voorverw.modular R | PCE | 1 | 1 | PCE | P1 | 2026-06-01 | 33645.23 | PCE | 56.08
HR953CB470VREV1S | 4700m3/h zijaansl. el.voorverw.&water heater,modular R | PCE | 1 | 1 | PCE | P1 | 2026-06-01 | 35073.11 | PCE | 56.96
HR953CB470VREVCS | 4700m3/h zijaansl. el.voorverw.&WCO,modular R | PCE | 1 | 1 | PCE | P1 | 2026-06-01 | 38430.56 | PCE | 58.72
HR953CB470VRXD4S | 4700m3/h zijaansl. DX,modular R | PCE | 1 | 1 | PCE | P1 | 2026-06-01 | 35544.93 | PCE | 57.6
HR953CB470VRXE1S | 4700m3/h zijaansl. el.naverwarmer,modular R | PCE | 1 | 1 | PCE | P1 | 2026-06-01 | 33534.92 | PCE | 56.4
HR953CB470VRXS0S | 4700m3/h zijaansl. zonder verwarmer,modular R | PCE | 1 | 1 | PCE | P1 | 2026-06-01 | 31905.85 | PCE | 55.52
HR953CB470VRXV1S | 4700m3/h zijaansl. water heater,modular R | PCE | 1 | 1 | PCE | P1 | 2026-06-01 | 33328.42 | PCE | 56.4
HR953CB470VRXVCS | 4700m3/h zijaansl. WCO,modular R | PCE | 1 | 1 | PCE | P1 | 2026-06-01 | 36680.56 | PCE | 58.16
VCIN2A150E1EC0A0 | Indesse L=1650 mm EC Elektrisch standaard RAL | PCE | 1 | 1 | PCE | L1 | 2026-06-01 | 3771.9 | PCE | 0
VCIN2A150SOEC0A0 | Indesse L=1650 mm EC Air only standard RAL | PCE | 1 | 1 | PCE | L1 | 2026-06-01 | 3174.41 | PCE | 0
VCIN2A150V2EC0A0 | Indesse L=1650 mm EC fans water 2 rijen standaard Ral | PCE | 1 | 1 | PCE | L1 | 2026-06-01 | 3632.46 | PCE | 0
VCIN2A200E1EC0A0 | Indesse L=2200 mm EC Elektrisch standaard RAL | PCE | 1 | 1 | PCE | L1 | 2026-06-01 | 5091.74 | PCE | 0
VCIN2A200SOEC0A0 | Indesse L=2200 mm EC Air only standard RAl | PCE | 1 | 1 | PCE | L1 | 2026-06-01 | 4255.29 | PCE | 0
VCIN2A200V2EC0A0 | Indesse L=2200 mm EC fans water 2 rijen standaard Ral | PCE | 1 | 1 | PCE | L1 | 2026-06-01 | 4972.23 | PCE | 0
VCIN2A250E1EC0A0 | Indesse L=2750 mm EC Elektrisch standaard RAL | PCE | 1 | 1 | PCE | L1 | 2026-06-01 | 6152.68 | PCE | 0
VCIN2A250SOEC0A0 | Indesse L=2750 mm EC Air only standaard RAL | PCE | 1 | 1 | PCE | L1 | 2026-06-01 | 5136.97 | PCE | 0
VCIN2A250V2EC0A0 | Indesse L=2750 mm EC fans water 2 rijen standaard Ral | PCE | 1 | 1 | PCE | L1 | 2026-06-01 | 6053.11 | PCE | 0
VCIN1KOTVPODST0 | Voetplaat verstelbaar RAL9016 verticaal | PCE | 1 | 1 | PCE | L1 | 2026-06-01 | 351 | PCE | 0
VCIN1KOTVPODSTN | Voetplaat verstelbaar RVS verticaal | PCE | 1 | 1 | PCE | L1 | 2026-06-01 | 445.58 | PCE | 0
VCIN1KOTVSTENA-N | Wand beugel INDESSE RVS verticaal | PCE | 1 | 1 | PCE | L1 | 2026-06-01 | 78.8 | PCE | 0
VCIN1KOTHZAVES-0 | Beugel met schroefdraad horizontaal RAL9016 | PCE | 1 | 1 | PCE | L1 | 2026-06-01 | 25.94 | PCE | 0
ICPR1.M.ECX.E2 | IC prime control unit,master, EC fans,elektrische verwarming 2 staps | PCE | 1 | 1 | PCE | L1 | 2026-06-01 | 797.89 | PCE | 0
ICPR1.M.ECX.S0 | IC prime control unit,master, EC fans,geen verwarming | PCE | 1 | 1 | PCE | L1 | 2026-06-01 | 735.76 | PCE | 0
ICPR1.M.ECX.VF | IC prime control unit,master, EC fans,water verwarming 0-10V | PCE | 1 | 1 | PCE | L1 | 2026-06-01 | 827.78 | PCE | 0
U0169142 | Aerfoam Beugel KS 150 grijs | PCE | 1 | 1 | PCE | J1 | 2026-06-01 | 6.36 | PCE | 0
VVCHS250.290 | Ventielcollector std.1en 2x Ø90 Ø125 250 90° | PCE | 1 | 1 | PCE | K1 | 2026-03-05 | 41.4 | PCE | 0
HR953V150ROOF | Dak voor HR953-V 1500m3/h | PCE | 1 | 1 | PCE | P1 | 2026-06-01 | 989.57 | PCE | 0
HR953V220ROOF | Dak voor HR953-V 2200m3/h | PCE | 1 | 1 | PCE | P1 | 2026-06-01 | 1078.67 | PCE | 0
HR953V320ROOF | Dak voor HR953-V 3200m3/h | PCE | 1 | 1 | PCE | P1 | 2026-06-01 | 1111.5 | PCE | 0
HR953V470ROOF | Dak voor HR953-V 4700m3/h | PCE | 1 | 1 | PCE | P1 | 2026-06-01 | 1260.88 | PCE | 0
HR953SIPHON.VERW | Verwarmd siphon voor HR953 units | PCE | 1 | 1 | PCE | P1 | 2026-06-01 | 1119.33 | PCE | 0
PRO500.400.400 | RKVR 500 x 400 -400 L=300 | PCE | 1 | 1 | PCE | P1 | 2026-06-01 | 170.43 | PCE | 0
PRO500.400.500 | RKVR 500 x 400 -500 L=300 | PCE | 1 | 1 | PCE | P1 | 2026-06-01 | 339.33 | PCE | 0
PRO700.600.560 | RKVR 700 x 600 -560 L=400 | PCE | 1 | 1 | PCE | P1 | 2026-06-01 | 367.36 | PCE | 0
PRO1200.500.500 | RKVR 1200 x 500 -500 L=600 | PCE | 1 | 1 | PCE | P1 | 2026-06-01 | 497.92 | PCE | 0
CI-RH-22DTH-11M | Kanaalsensor Vochtigheid /Temperatuur actief, 0..5 V, 0.10 V, | PCE | 1 | 1 | PCE | P1 | 2026-03-10 | 348.35 | PCE | 0
MO953.150XD4X | Externe DX batterij HR953.150 U/V | PCE | 1 | 1 | PCE | P1 | 2026-06-01 | 3041.44 | PCE | 0
MO953.220XD4X | Externe DX batterij HR953.220 U/V | PCE | 1 | 1 | PCE | P1 | 2026-06-01 | 3600 | PCE | 0
MO953.320XD4X | Externe DX batterij HR953.320 U/V | PCE | 1 | 1 | PCE | P1 | 2026-06-01 | 4079.24 | PCE | 0
MO953.470XD4X | Externe DX batterij HR953.470 U/V | PCE | 1 | 1 | PCE | P1 | 2026-06-01 | 5165.06 | PCE | 0
MO953.150XVCX | Externe C/O batterij HR953.150 U/V | PCE | 1 | 1 | PCE | P1 | 2026-06-01 | 3692.37 | PCE | 0
MO953.220XVCX | Externe C/O batterij HR953.220 U/V | PCE | 1 | 1 | PCE | P1 | 2026-06-01 | 4425.14 | PCE | 0
MO953.320XVCX | Externe C/O batterij HR953.320 U/V | PCE | 1 | 1 | PCE | P1 | 2026-06-01 | 5001.27 | PCE | 0
MO953.470XVCX | Externe C/O batterij HR953.470 U/V | PCE | 1 | 1 | PCE | P1 | 2026-06-01 | 6020.29 | PCE | 0
MO953.150ROOF | Dak voor externe module MO953.150 | PCE | 1 | 1 | PCE | P1 | 2026-06-01 | 266.27 | PCE | 0
MO953.220ROOF | Dak voor externe module MO953.220 | PCE | 1 | 1 | PCE | P1 | 2026-06-01 | 281.99 | PCE | 0
MO953.320ROOF | Dak voor externe module MO953.320 | PCE | 1 | 1 | PCE | P1 | 2026-06-01 | 289.73 | PCE | 0
MO953.470ROOF | Dak voor externe module MO953.470 | PCE | 1 | 1 | PCE | P1 | 2026-06-01 | 377.46 | PCE | 0
PRVO400.400.500 | RKVR 400 x 400 - 500 L=300 | PCE | 1 | 1 | PCE | P1 | 2026-05-19 | 175.43 | PCE | 0
PRVO600.500.560 | RKVR 600 x 500 - 560 L=300 | PCE | 1 | 1 | PCE | P1 | 2026-05-19 | 212.25 | PCE | 0

## Meta (hidden)
CMK | 08 | Nee | RS | CMK | CMK | CMK | Geen | Nee
CMT | 09 | Ja | BE | CMT | CMT | CMT | Hoog | Ja
DAY | 200 |  | BG | DAY | DAY | DAY | Laag
DEG | 201 |  | CY | DEG | DEG | DEG | Vrijgesteld
DMT | 202 |  | DK | DMT | DMT | DMT
GRM | 203 |  | DE | GRM | GRM | GRM
HUR | 204 |  | EE | HUR | HUR | HUR
KGM | 210 |  | FI | KGM | KGM | KGM
KMT | 211 |  | FR | KMT | KMT | KMT
LTR | 212 |  | GR | LTR | LTR | LTR
MGM | 205 |  | HU | MGM | MGM | MGM
MIN | 206 |  | IE | MIN | MIN | MIN
MLT | 5L |  | IS | MLT | MLT | MLT
MMT | 5M |  | IT | MMT | MMT | MMT
MON | AE |  | HR | MON | MON | MON
MTK | APE |  | LV | MTK | MTK | MTK
MTQ | AT |  | LI | MTQ | MTQ | MTQ
MTR | BA |  | LT | MTR | MTR | MTR
PCE | BC |  | LU | PCE | PCE | PCE
QUA | BE |  | MT | QUA | QUA | QUA
SEC | BG |  | MD | SEC | SEC | SEC
TNE | BGE |  | MC | TNE | TNE | TNE
WEK | BJ |  | NL | WEK | WEK | WEK
YER | BL |  | NO | YER | YER | YER
| BM |  | UA
| BME |  | AT
| BN |  | PL
| BO |  | PT
| BR |  | RO
| BRI |  | RU
| BS |  | SI
| BU |  | SK
| BX |  | ES
| CA |  | CZ
| CBL |  | TR
| CCE |  | GB
| CD |  | US
| CG |  | SE
| CMS |  | CH
CN
CR
CS
CT
CU
CW
CX
CY
D99
DA
DB
DC
DG
DH
DJ
DK
DL
DM
DN
DP
DPE
DR
DS
DT
DU
DV
DW
DX
DY
EC
ED
EE
EF
EG
EH
EI
EN
FP
FPE
FT
HA
HB
HC
HR
HU
IA
IB
IC
ID
IE
IF
JC
JG
JR
JT
JY
LAB
LEN
LG
MPE
NE
NU
NV
OPE
PA
PAE
PB
PC
PD
PE
PG
PK
PL
PLP
PO
PPE
PU
PUE
PUN
PX
RG
RJ
RL
RO
SA
SH
SL
SO
STE
STL
SW
SX
TAE
TB
TEV
THE
TRE
TTE
TU
TV
TWE
TY
UUE
UVQ
VI
VP
VY
X10
X11
X12
X14
X3
X9